## Normal
|  | Total Signal Average | -0.37869 | -0.38384 | -0.38959 | -0.39456 | -0.39606 | -0.39691 | -0.40077 | -0.40459 | -0.40904 | -0.41106 | -0.41307 | -0.41439 | -0.41651 | -0.41771 | -0.41684 | -0.41366 | -0.41139 | -0.41004 | -0.40977 | -0.41291 | -0.41785 | -0.42072 | -0.42126 | -0.42417 | -0.42651 | -0.43356 | -0.43865 | -0.43262 | -0.40618 | -0.34737 | -0.24862 | -0.09475 | 0.11147 | 0.35227 | 0.60523 | 0.84479 | 1.0366 | 1.1399 | 1.1257 | 0.97907 | 0.70543 | 0.35513 | 0.0022222 | -0.29758 | -0.47362 | -0.52954 | -0.52137 | -0.49587 | -0.46837 | -0.44319 | -0.42783 | -0.42281 | -0.42156 | -0.42541 | -0.42973 | -0.43554 | -0.44338 | -0.44614 | -0.4472 | -0.44865 | -0.45216 | -0.45417 | -0.45368 | -0.45308 | -0.45332 | -0.45558 | -0.45469 | -0.45448 | -0.45416 | -0.45241 | -0.45012 | -0.44841 | -0.44752
Patient | Similarity across patients | Range of stability [min, max] |  | Standard deviation | Comments: As expected, within each patient a normal ECG signal doesn't really vary a lot. Also as expected, across patients there were some large variations. This could be due to baseline drift and noise variations in each patient's ECG.
100 | 0.89513 | #NUM! | #NUM! | #NUM!
101 | 0.93776
103 | 0.91965
105 | 0.83571
106 | 0.89192
108 | 0.1026
112 | 0.37522
113 | 0.91067
114 | 0.72634
115 | 0.91741
Overall | 0.75124 |  |  | #NUM!
Patient 100
Sig stab w/in patient | NRMSD
#NUM! | #NUM! | Signal 1
#NUM! | #NUM! | Signal 2
0.95778 | 0.042217 | Signal 3 | -0.375 | -0.385 | -0.39 | -0.395 | -0.385 | -0.385 | -0.385 | -0.395 | -0.405 | -0.4 | -0.375 | -0.375 | -0.39 | -0.395 | -0.415 | -0.405 | -0.4 | -0.39 | -0.405 | -0.425 | -0.46 | -0.475 | -0.505 | -0.51 | -0.525 | -0.54 | -0.6 | -0.645 | -0.63 | -0.575 | -0.495 | -0.385 | -0.27 | -0.115 | 0.09 | 0.37 | 0.635 | 0.81 | 0.86 | 0.77 | 0.475 | 0.065 | -0.305 | -0.5 | -0.52 | -0.475 | -0.41 | -0.39 | -0.39 | -0.4 | -0.41 | -0.405 | -0.385 | -0.39 | -0.395 | -0.405 | -0.41 | -0.405 | -0.4 | -0.39 | -0.395 | -0.41 | -0.415 | -0.41 | -0.395 | -0.405 | -0.41 | -0.405 | -0.405 | -0.41 | -0.39 | -0.385 | -0.39
#NUM! | #NUM! | Signal 4
0.97395 | 0.026048 | Signal 5 | -0.35 | -0.34 | -0.355 | -0.345 | -0.34 | -0.34 | -0.345 | -0.355 | -0.37 | -0.355 | -0.37 | -0.345 | -0.34 | -0.36 | -0.38 | -0.36 | -0.345 | -0.35 | -0.35 | -0.355 | -0.38 | -0.39 | -0.395 | -0.425 | -0.455 | -0.475 | -0.51 | -0.545 | -0.54 | -0.495 | -0.405 | -0.295 | -0.16 | 0.04 | 0.315 | 0.595 | 0.8 | 0.885 | 0.795 | 0.52 | 0.13 | -0.215 | -0.425 | -0.5 | -0.49 | -0.45 | -0.4 | -0.39 | -0.395 | -0.395 | -0.4 | -0.39 | -0.38 | -0.385 | -0.385 | -0.4 | -0.41 | -0.41 | -0.39 | -0.39 | -0.405 | -0.405 | -0.415 | -0.41 | -0.395 | -0.395 | -0.4 | -0.415 | -0.415 | -0.415 | -0.4 | -0.39 | -0.39
0.97753 | 0.02247 | Signal 6 | -0.335 | -0.34 | -0.345 | -0.34 | -0.335 | -0.32 | -0.325 | -0.335 | -0.345 | -0.345 | -0.345 | -0.335 | -0.34 | -0.345 | -0.355 | -0.34 | -0.34 | -0.34 | -0.34 | -0.345 | -0.355 | -0.365 | -0.37 | -0.405 | -0.445 | -0.48 | -0.495 | -0.52 | -0.535 | -0.505 | -0.415 | -0.28 | -0.135 | 0.065 | 0.3 | 0.58 | 0.81 | 0.945 | 0.92 | 0.775 | 0.445 | 0.02 | -0.295 | -0.445 | -0.47 | -0.425 | -0.38 | -0.36 | -0.36 | -0.37 | -0.38 | -0.38 | -0.375 | -0.37 | -0.365 | -0.37 | -0.385 | -0.385 | -0.375 | -0.37 | -0.37 | -0.385 | -0.395 | -0.385 | -0.385 | -0.39 | -0.385 | -0.395 | -0.41 | -0.4 | -0.395 | -0.38 | -0.395
#NUM! | #NUM! | Signal 7
#NUM! | #NUM! | Signal 8
0.95512 | 0.044879 | Signal 9 | -0.33 | -0.35 | -0.35 | -0.335 | -0.335 | -0.335 | -0.34 | -0.35 | -0.35 | -0.345 | -0.335 | -0.345 | -0.355 | -0.37 | -0.35 | -0.345 | -0.335 | -0.335 | -0.335 | -0.355 | -0.355 | -0.345 | -0.355 | -0.395 | -0.45 | -0.48 | -0.505 | -0.525 | -0.545 | -0.5 | -0.395 | -0.255 | -0.07 | 0.145 | 0.425 | 0.685 | 0.875 | 0.925 | 0.795 | 0.47 | 0.02 | -0.325 | -0.47 | -0.485 | -0.41 | -0.365 | -0.355 | -0.365 | -0.38 | -0.385 | -0.38 | -0.37 | -0.37 | -0.375 | -0.385 | -0.395 | -0.385 | -0.38 | -0.385 | -0.375 | -0.39 | -0.405 | -0.405 | -0.39 | -0.385 | -0.385 | -0.39 | -0.41 | -0.4 | -0.39 | -0.385 | -0.385 | -0.395
0.96074 | 0.039257 | Signal 10 | -0.315 | -0.305 | -0.3 | -0.295 | -0.3 | -0.315 | -0.31 | -0.31 | -0.3 | -0.3 | -0.305 | -0.315 | -0.325 | -0.32 | -0.32 | -0.32 | -0.325 | -0.34 | -0.335 | -0.325 | -0.315 | -0.32 | -0.345 | -0.37 | -0.395 | -0.425 | -0.445 | -0.465 | -0.51 | -0.53 | -0.485 | -0.37 | -0.235 | -0.09 | 0.105 | 0.375 | 0.655 | 0.82 | 0.865 | 0.735 | 0.45 | 0.06 | -0.27 | -0.43 | -0.46 | -0.415 | -0.385 | -0.365 | -0.355 | -0.355 | -0.345 | -0.35 | -0.35 | -0.36 | -0.345 | -0.34 | -0.34 | -0.335 | -0.335 | -0.355 | -0.345 | -0.34 | -0.335 | -0.34 | -0.35 | -0.365 | -0.36 | -0.365 | -0.35 | -0.345 | -0.365 | -0.36 | -0.35
0.89513 | 0.10487 | Signal Average | -0.341 | -0.344 | -0.348 | -0.342 | -0.339 | -0.339 | -0.341 | -0.349 | -0.354 | -0.349 | -0.346 | -0.343 | -0.35 | -0.358 | -0.364 | -0.354 | -0.349 | -0.351 | -0.353 | -0.361 | -0.373 | -0.379 | -0.394 | -0.421 | -0.454 | -0.48 | -0.511 | -0.54 | -0.552 | -0.521 | -0.439 | -0.317 | -0.174 | 0.009 | 0.247 | 0.521 | 0.755 | 0.877 | 0.847 | 0.654 | 0.304 | -0.079 | -0.353 | -0.472 | -0.47 | -0.426 | -0.386 | -0.374 | -0.376 | -0.381 | -0.383 | -0.379 | -0.372 | -0.376 | -0.375 | -0.382 | -0.386 | -0.383 | -0.377 | -0.376 | -0.381 | -0.389 | -0.393 | -0.387 | -0.382 | -0.388 | -0.389 | -0.398 | -0.396 | -0.392 | -0.387 | -0.38 | -0.384
Patient 101
Sig stab w/in patient | NRMSD
0.95763 | 0.042373 | Signal 1 | -0.255 | -0.27 | -0.275 | -0.3 | -0.3 | -0.325 | -0.32 | -0.325 | -0.315 | -0.305 | -0.305 | -0.315 | -0.32 | -0.355 | -0.35 | -0.35 | -0.335 | -0.32 | -0.325 | -0.34 | -0.35 | -0.325 | -0.305 | -0.31 | -0.325 | -0.36 | -0.355 | -0.36 | -0.355 | -0.36 | -0.37 | -0.27 | -0.085 | 0.135 | 0.385 | 0.69 | 0.945 | 1.02 | 0.89 | 0.605 | 0.345 | 0.115 | -0.055 | -0.14 | -0.185 | -0.235 | -0.24 | -0.25 | -0.27 | -0.3 | -0.315 | -0.34 | -0.37 | -0.38 | -0.405 | -0.395 | -0.385 | -0.375 | -0.365 | -0.375 | -0.395 | -0.415 | -0.42 | -0.405 | -0.39 | -0.41 | -0.4 | -0.41 | -0.39 | -0.395 | -0.39 | -0.395 | -0.415
0.95372 | 0.046275 | Signal 2 | -0.225 | -0.24 | -0.24 | -0.26 | -0.29 | -0.285 | -0.28 | -0.265 | -0.275 | -0.295 | -0.305 | -0.295 | -0.29 | -0.275 | -0.285 | -0.295 | -0.305 | -0.32 | -0.305 | -0.295 | -0.3 | -0.305 | -0.305 | -0.295 | -0.285 | -0.29 | -0.31 | -0.34 | -0.37 | -0.365 | -0.29 | -0.15 | 0.065 | 0.295 | 0.54 | 0.84 | 1.085 | 1.165 | 1.04 | 0.765 | 0.48 | 0.22 | 0.015 | -0.08 | -0.115 | -0.185 | -0.235 | -0.245 | -0.235 | -0.24 | -0.26 | -0.3 | -0.345 | -0.35 | -0.365 | -0.35 | -0.365 | -0.375 | -0.39 | -0.375 | -0.37 | -0.37 | -0.375 | -0.385 | -0.39 | -0.395 | -0.4 | -0.39 | -0.39 | -0.4 | -0.4 | -0.39 | -0.385
0.97281 | 0.027189 | Signal 3 | -0.335 | -0.355 | -0.365 | -0.365 | -0.38 | -0.39 | -0.4 | -0.395 | -0.38 | -0.375 | -0.385 | -0.415 | -0.42 | -0.42 | -0.425 | -0.415 | -0.405 | -0.41 | -0.425 | -0.43 | -0.41 | -0.395 | -0.4 | -0.42 | -0.425 | -0.435 | -0.45 | -0.455 | -0.465 | -0.45 | -0.41 | -0.265 | -0.025 | 0.205 | 0.46 | 0.715 | 0.975 | 1.095 | 1.01 | 0.755 | 0.46 | 0.19 | -0.05 | -0.185 | -0.225 | -0.25 | -0.28 | -0.325 | -0.35 | -0.355 | -0.35 | -0.365 | -0.385 | -0.425 | -0.445 | -0.445 | -0.455 | -0.45 | -0.455 | -0.48 | -0.495 | -0.485 | -0.475 | -0.47 | -0.47 | -0.48 | -0.505 | -0.5 | -0.49 | -0.48 | -0.495 | -0.5 | -0.49
0.96193 | 0.038066 | Signal 4 | -0.38 | -0.39 | -0.395 | -0.385 | -0.4 | -0.4 | -0.42 | -0.435 | -0.425 | -0.41 | -0.42 | -0.42 | -0.43 | -0.435 | -0.43 | -0.415 | -0.425 | -0.435 | -0.44 | -0.425 | -0.43 | -0.42 | -0.41 | -0.42 | -0.43 | -0.455 | -0.46 | -0.47 | -0.49 | -0.475 | -0.415 | -0.27 | -0.045 | 0.18 | 0.43 | 0.72 | 0.98 | 1.1 | 1.04 | 0.79 | 0.48 | 0.175 | -0.075 | -0.23 | -0.28 | -0.305 | -0.355 | -0.38 | -0.395 | -0.395 | -0.395 | -0.4 | -0.43 | -0.455 | -0.47 | -0.485 | -0.485 | -0.485 | -0.505 | -0.51 | -0.505 | -0.515 | -0.5 | -0.49 | -0.49 | -0.495 | -0.51 | -0.525 | -0.51 | -0.49 | -0.49 | -0.485 | -0.49
0.96249 | 0.037506 | Signal 5 | -0.295 | -0.31 | -0.31 | -0.325 | -0.335 | -0.355 | -0.35 | -0.35 | -0.36 | -0.36 | -0.37 | -0.375 | -0.36 | -0.35 | -0.35 | -0.37 | -0.385 | -0.385 | -0.375 | -0.36 | -0.37 | -0.37 | -0.37 | -0.375 | -0.39 | -0.385 | -0.405 | -0.43 | -0.43 | -0.415 | -0.3 | -0.135 | 0.075 | 0.275 | 0.515 | 0.785 | 0.975 | 1 | 0.82 | 0.53 | 0.265 | 0 | -0.2 | -0.27 | -0.3 | -0.335 | -0.37 | -0.37 | -0.36 | -0.365 | -0.39 | -0.415 | -0.455 | -0.48 | -0.47 | -0.465 | -0.48 | -0.475 | -0.5 | -0.495 | -0.485 | -0.49 | -0.49 | -0.5 | -0.515 | -0.515 | -0.5 | -0.485 | -0.485 | -0.49 | -0.51 | -0.52 | -0.52
0.91778 | 0.082224 | Signal 6 | -0.455 | -0.45 | -0.46 | -0.47 | -0.475 | -0.49 | -0.475 | -0.47 | -0.465 | -0.465 | -0.475 | -0.47 | -0.455 | -0.46 | -0.505 | -0.55 | -0.55 | -0.535 | -0.5 | -0.465 | -0.45 | -0.475 | -0.51 | -0.535 | -0.545 | -0.52 | -0.525 | -0.525 | -0.54 | -0.535 | -0.46 | -0.31 | -0.08 | 0.185 | 0.475 | 0.78 | 1.025 | 1.065 | 0.85 | 0.515 | 0.205 | -0.095 | -0.29 | -0.38 | -0.405 | -0.465 | -0.485 | -0.505 | -0.505 | -0.505 | -0.505 | -0.54 | -0.565 | -0.59 | -0.575 | -0.555 | -0.555 | -0.56 | -0.565 | -0.585 | -0.575 | -0.565 | -0.57 | -0.56 | -0.565 | -0.57 | -0.57 | -0.56 | -0.55 | -0.57 | -0.56 | -0.58 | -0.57
0.962 | 0.038 | Signal 7 | -0.255 | -0.27 | -0.275 | -0.275 | -0.285 | -0.28 | -0.305 | -0.345 | -0.365 | -0.355 | -0.365 | -0.37 | -0.355 | -0.375 | -0.365 | -0.385 | -0.38 | -0.375 | -0.36 | -0.37 | -0.375 | -0.385 | -0.375 | -0.365 | -0.345 | -0.365 | -0.385 | -0.42 | -0.44 | -0.45 | -0.38 | -0.22 | 0.01 | 0.32 | 0.695 | 1.095 | 1.365 | 1.375 | 1.13 | 0.75 | 0.39 | 0.12 | -0.015 | -0.065 | -0.1 | -0.17 | -0.2 | -0.225 | -0.235 | -0.27 | -0.305 | -0.355 | -0.375 | -0.38 | -0.395 | -0.38 | -0.395 | -0.405 | -0.425 | -0.415 | -0.41 | -0.405 | -0.4 | -0.42 | -0.43 | -0.415 | -0.415 | -0.425 | -0.435 | -0.425 | -0.43 | -0.42 | -0.41
0.95809 | 0.04191 | Signal 8 | -0.23 | -0.25 | -0.29 | -0.3 | -0.295 | -0.305 | -0.305 | -0.33 | -0.335 | -0.335 | -0.34 | -0.335 | -0.33 | -0.32 | -0.315 | -0.34 | -0.34 | -0.315 | -0.315 | -0.335 | -0.345 | -0.35 | -0.35 | -0.335 | -0.335 | -0.33 | -0.345 | -0.355 | -0.355 | -0.365 | -0.335 | -0.205 | 0.015 | 0.32 | 0.695 | 1.075 | 1.325 | 1.305 | 1.045 | 0.69 | 0.36 | 0.105 | -0.02 | -0.055 | -0.095 | -0.145 | -0.185 | -0.205 | -0.21 | -0.235 | -0.27 | -0.285 | -0.29 | -0.3 | -0.305 | -0.32 | -0.315 | -0.305 | -0.31 | -0.36 | -0.425 | -0.47 | -0.495 | -0.495 | -0.475 | -0.455 | -0.45 | -0.45 | -0.455 | -0.45 | -0.445 | -0.425 | -0.42
0.97989 | 0.020112 | Signal 9 | -0.295 | -0.305 | -0.31 | -0.345 | -0.37 | -0.375 | -0.365 | -0.355 | -0.35 | -0.35 | -0.36 | -0.38 | -0.37 | -0.36 | -0.36 | -0.365 | -0.375 | -0.39 | -0.39 | -0.365 | -0.355 | -0.36 | -0.38 | -0.38 | -0.38 | -0.385 | -0.395 | -0.41 | -0.445 | -0.44 | -0.365 | -0.175 | 0.08 | 0.35 | 0.655 | 0.975 | 1.21 | 1.22 | 0.995 | 0.67 | 0.335 | 0.045 | -0.105 | -0.125 | -0.165 | -0.22 | -0.24 | -0.27 | -0.295 | -0.33 | -0.36 | -0.385 | -0.4 | -0.405 | -0.405 | -0.41 | -0.425 | -0.45 | -0.48 | -0.485 | -0.465 | -0.45 | -0.445 | -0.435 | -0.435 | -0.445 | -0.44 | -0.44 | -0.46 | -0.465 | -0.475 | -0.475 | -0.47
0.97231 | 0.027688 | Signal 10 | -0.29 | -0.3 | -0.305 | -0.305 | -0.32 | -0.325 | -0.335 | -0.315 | -0.31 | -0.315 | -0.32 | -0.32 | -0.34 | -0.315 | -0.31 | -0.31 | -0.325 | -0.325 | -0.335 | -0.325 | -0.3 | -0.3 | -0.315 | -0.335 | -0.335 | -0.34 | -0.355 | -0.38 | -0.385 | -0.37 | -0.3 | -0.13 | 0.07 | 0.29 | 0.545 | 0.83 | 1.06 | 1.145 | 1.015 | 0.735 | 0.425 | 0.165 | -0.04 | -0.145 | -0.155 | -0.17 | -0.185 | -0.21 | -0.245 | -0.28 | -0.29 | -0.315 | -0.345 | -0.37 | -0.395 | -0.435 | -0.43 | -0.43 | -0.42 | -0.42 | -0.445 | -0.44 | -0.435 | -0.425 | -0.43 | -0.44 | -0.44 | -0.43 | -0.43 | -0.435 | -0.44 | -0.455 | -0.455
0.93776 | 0.062236 | Signal Average | -0.3015 | -0.314 | -0.3225 | -0.333 | -0.345 | -0.353 | -0.3555 | -0.3585 | -0.358 | -0.3565 | -0.3645 | -0.3695 | -0.367 | -0.3665 | -0.3695 | -0.3795 | -0.3825 | -0.381 | -0.377 | -0.371 | -0.3685 | -0.3685 | -0.372 | -0.377 | -0.3795 | -0.3865 | -0.3985 | -0.4145 | -0.4275 | -0.4225 | -0.3625 | -0.213 | 0.008 | 0.2555 | 0.5395 | 0.8505 | 1.0945 | 1.149 | 0.9835 | 0.6805 | 0.3745 | 0.104 | -0.0835 | -0.1675 | -0.2025 | -0.248 | -0.2775 | -0.2985 | -0.31 | -0.3275 | -0.344 | -0.37 | -0.396 | -0.4135 | -0.423 | -0.424 | -0.429 | -0.431 | -0.4415 | -0.45 | -0.457 | -0.4605 | -0.4605 | -0.4585 | -0.459 | -0.462 | -0.463 | -0.4615 | -0.4595 | -0.46 | -0.4635 | -0.4645 | -0.4625
Patient 103
Sig stab w/in patient | NRMSD
0.96851 | 0.031488 | Signal 1 | -0.42 | -0.43 | -0.425 | -0.43 | -0.435 | -0.45 | -0.45 | -0.45 | -0.45 | -0.435 | -0.44 | -0.44 | -0.46 | -0.455 | -0.45 | -0.45 | -0.44 | -0.45 | -0.455 | -0.45 | -0.435 | -0.435 | -0.445 | -0.46 | -0.51 | -0.57 | -0.62 | -0.635 | -0.59 | -0.535 | -0.455 | -0.275 | 0.045 | 0.445 | 0.875 | 1.23 | 1.535 | 1.75 | 1.84 | 1.73 | 1.365 | 0.79 | 0.195 | -0.26 | -0.485 | -0.55 | -0.54 | -0.505 | -0.42 | -0.355 | -0.34 | -0.375 | -0.395 | -0.415 | -0.415 | -0.415 | -0.405 | -0.43 | -0.455 | -0.475 | -0.495 | -0.495 | -0.485 | -0.485 | -0.485 | -0.51 | -0.515 | -0.52 | -0.5 | -0.495 | -0.5 | -0.49 | -0.51
0.9719 | 0.0281 | Signal 2 | -0.43 | -0.445 | -0.445 | -0.455 | -0.455 | -0.455 | -0.445 | -0.435 | -0.435 | -0.45 | -0.465 | -0.47 | -0.46 | -0.45 | -0.445 | -0.44 | -0.445 | -0.455 | -0.455 | -0.45 | -0.445 | -0.45 | -0.455 | -0.475 | -0.515 | -0.57 | -0.6 | -0.585 | -0.535 | -0.47 | -0.36 | -0.17 | 0.17 | 0.535 | 0.9 | 1.215 | 1.505 | 1.685 | 1.7 | 1.505 | 1.06 | 0.49 | -0.025 | -0.365 | -0.525 | -0.575 | -0.57 | -0.48 | -0.38 | -0.335 | -0.345 | -0.395 | -0.41 | -0.43 | -0.415 | -0.42 | -0.425 | -0.44 | -0.47 | -0.475 | -0.48 | -0.475 | -0.475 | -0.48 | -0.485 | -0.495 | -0.485 | -0.485 | -0.49 | -0.48 | -0.49 | -0.485 | -0.48
0.97815 | 0.021849 | Signal 3 | -0.4 | -0.385 | -0.395 | -0.4 | -0.405 | -0.42 | -0.435 | -0.415 | -0.42 | -0.425 | -0.425 | -0.43 | -0.43 | -0.43 | -0.43 | -0.415 | -0.425 | -0.435 | -0.435 | -0.425 | -0.42 | -0.425 | -0.42 | -0.435 | -0.465 | -0.505 | -0.555 | -0.585 | -0.555 | -0.495 | -0.41 | -0.23 | 0.075 | 0.485 | 0.9 | 1.27 | 1.565 | 1.77 | 1.82 | 1.655 | 1.245 | 0.66 | 0.085 | -0.335 | -0.54 | -0.56 | -0.515 | -0.425 | -0.35 | -0.325 | -0.33 | -0.365 | -0.39 | -0.4 | -0.395 | -0.41 | -0.42 | -0.435 | -0.44 | -0.45 | -0.455 | -0.46 | -0.455 | -0.45 | -0.46 | -0.48 | -0.48 | -0.465 | -0.465 | -0.46 | -0.465 | -0.465 | -0.47
0.9872 | 0.012803 | Signal 4 | -0.38 | -0.39 | -0.405 | -0.42 | -0.43 | -0.425 | -0.42 | -0.43 | -0.425 | -0.44 | -0.435 | -0.425 | -0.43 | -0.425 | -0.425 | -0.43 | -0.44 | -0.445 | -0.42 | -0.415 | -0.425 | -0.425 | -0.445 | -0.45 | -0.48 | -0.53 | -0.58 | -0.59 | -0.565 | -0.48 | -0.36 | -0.15 | 0.18 | 0.59 | 0.985 | 1.37 | 1.665 | 1.82 | 1.825 | 1.655 | 1.215 | 0.64 | 0.09 | -0.28 | -0.48 | -0.53 | -0.505 | -0.425 | -0.345 | -0.295 | -0.315 | -0.37 | -0.4 | -0.39 | -0.385 | -0.385 | -0.41 | -0.43 | -0.445 | -0.445 | -0.435 | -0.435 | -0.455 | -0.465 | -0.47 | -0.465 | -0.455 | -0.455 | -0.455 | -0.465 | -0.48 | -0.475 | -0.465
0.96444 | 0.035559 | Signal 5 | -0.415 | -0.42 | -0.425 | -0.445 | -0.44 | -0.42 | -0.425 | -0.425 | -0.43 | -0.43 | -0.42 | -0.41 | -0.415 | -0.435 | -0.415 | -0.42 | -0.415 | -0.415 | -0.41 | -0.41 | -0.42 | -0.45 | -0.47 | -0.53 | -0.58 | -0.595 | -0.56 | -0.515 | -0.43 | -0.285 | -0.055 | 0.27 | 0.6 | 0.935 | 1.265 | 1.575 | 1.785 | 1.875 | 1.8 | 1.555 | 1.09 | 0.55 | 0.08 | -0.27 | -0.44 | -0.51 | -0.51 | -0.485 | -0.41 | -0.345 | -0.31 | -0.325 | -0.345 | -0.355 | -0.375 | -0.375 | -0.395 | -0.41 | -0.395 | -0.4 | -0.42 | -0.435 | -0.445 | -0.455 | -0.46 | -0.445 | -0.46 | -0.45 | -0.465 | -0.47 | -0.46 | -0.44 | -0.45
0.97359 | 0.026413 | Signal 6 | -0.405 | -0.41 | -0.41 | -0.4 | -0.4 | -0.41 | -0.43 | -0.44 | -0.425 | -0.43 | -0.425 | -0.415 | -0.425 | -0.42 | -0.415 | -0.4 | -0.405 | -0.41 | -0.415 | -0.415 | -0.405 | -0.4 | -0.41 | -0.42 | -0.475 | -0.53 | -0.56 | -0.56 | -0.505 | -0.44 | -0.315 | -0.105 | 0.22 | 0.57 | 0.91 | 1.255 | 1.535 | 1.7 | 1.77 | 1.67 | 1.335 | 0.845 | 0.35 | -0.05 | -0.33 | -0.475 | -0.525 | -0.52 | -0.455 | -0.365 | -0.315 | -0.295 | -0.345 | -0.375 | -0.39 | -0.395 | -0.375 | -0.38 | -0.4 | -0.425 | -0.43 | -0.445 | -0.435 | -0.43 | -0.43 | -0.425 | -0.445 | -0.445 | -0.455 | -0.445 | -0.43 | -0.43 | -0.45
0.96848 | 0.031522 | Signal 7 | -0.345 | -0.365 | -0.38 | -0.375 | -0.375 | -0.385 | -0.385 | -0.39 | -0.39 | -0.395 | -0.385 | -0.39 | -0.39 | -0.395 | -0.4 | -0.395 | -0.385 | -0.38 | -0.385 | -0.4 | -0.4 | -0.395 | -0.385 | -0.4 | -0.445 | -0.52 | -0.57 | -0.54 | -0.475 | -0.38 | -0.245 | -0.005 | 0.37 | 0.79 | 1.19 | 1.515 | 1.735 | 1.825 | 1.74 | 1.42 | 0.91 | 0.345 | -0.12 | -0.395 | -0.51 | -0.49 | -0.42 | -0.325 | -0.28 | -0.27 | -0.32 | -0.35 | -0.35 | -0.35 | -0.335 | -0.365 | -0.395 | -0.4 | -0.4 | -0.395 | -0.41 | -0.415 | -0.42 | -0.43 | -0.42 | -0.415 | -0.415 | -0.425 | -0.425 | -0.425 | -0.42 | -0.405 | -0.41
0.9738 | 0.026199 | Signal 8 | -0.375 | -0.385 | -0.405 | -0.4 | -0.395 | -0.385 | -0.405 | -0.41 | -0.415 | -0.41 | -0.405 | -0.405 | -0.405 | -0.41 | -0.405 | -0.4 | -0.39 | -0.37 | -0.395 | -0.405 | -0.405 | -0.415 | -0.41 | -0.42 | -0.455 | -0.525 | -0.6 | -0.58 | -0.525 | -0.45 | -0.35 | -0.175 | 0.115 | 0.51 | 0.905 | 1.255 | 1.56 | 1.785 | 1.855 | 1.755 | 1.4 | 0.875 | 0.3 | -0.155 | -0.39 | -0.48 | -0.485 | -0.455 | -0.405 | -0.33 | -0.28 | -0.295 | -0.32 | -0.34 | -0.35 | -0.375 | -0.375 | -0.37 | -0.385 | -0.39 | -0.405 | -0.425 | -0.445 | -0.43 | -0.44 | -0.44 | -0.445 | -0.44 | -0.45 | -0.44 | -0.43 | -0.435 | -0.435
0.97227 | 0.027733 | Signal 9 | -0.33 | -0.345 | -0.35 | -0.37 | -0.345 | -0.35 | -0.355 | -0.355 | -0.365 | -0.37 | -0.35 | -0.355 | -0.365 | -0.365 | -0.38 | -0.36 | -0.345 | -0.355 | -0.37 | -0.355 | -0.37 | -0.365 | -0.365 | -0.39 | -0.46 | -0.525 | -0.555 | -0.515 | -0.445 | -0.355 | -0.215 | 0.05 | 0.4 | 0.81 | 1.17 | 1.49 | 1.73 | 1.84 | 1.81 | 1.55 | 1.07 | 0.51 | 0.02 | -0.295 | -0.435 | -0.46 | -0.45 | -0.405 | -0.315 | -0.235 | -0.245 | -0.27 | -0.295 | -0.295 | -0.3 | -0.315 | -0.33 | -0.335 | -0.335 | -0.345 | -0.37 | -0.365 | -0.375 | -0.38 | -0.375 | -0.375 | -0.375 | -0.385 | -0.405 | -0.39 | -0.385 | -0.375 | -0.385
0.96566 | 0.034343 | Signal 10 | -0.33 | -0.325 | -0.34 | -0.355 | -0.36 | -0.365 | -0.36 | -0.35 | -0.345 | -0.355 | -0.36 | -0.365 | -0.36 | -0.35 | -0.355 | -0.345 | -0.375 | -0.37 | -0.36 | -0.35 | -0.35 | -0.35 | -0.375 | -0.41 | -0.45 | -0.5 | -0.515 | -0.47 | -0.405 | -0.31 | -0.115 | 0.175 | 0.535 | 0.895 | 1.215 | 1.49 | 1.705 | 1.795 | 1.755 | 1.525 | 1.105 | 0.59 | 0.12 | -0.215 | -0.41 | -0.5 | -0.505 | -0.45 | -0.34 | -0.25 | -0.235 | -0.27 | -0.295 | -0.325 | -0.32 | -0.32 | -0.32 | -0.34 | -0.345 | -0.375 | -0.375 | -0.375 | -0.37 | -0.375 | -0.39 | -0.4 | -0.405 | -0.4 | -0.39 | -0.39 | -0.41 | -0.41 | -0.395
0.91965 | 0.080353 | Signal Average | -0.383 | -0.39 | -0.398 | -0.405 | -0.404 | -0.4065 | -0.411 | -0.41 | -0.41 | -0.414 | -0.411 | -0.4105 | -0.414 | -0.4135 | -0.412 | -0.4055 | -0.4065 | -0.4085 | -0.41 | -0.4075 | -0.4075 | -0.411 | -0.418 | -0.439 | -0.4835 | -0.537 | -0.5715 | -0.5575 | -0.503 | -0.42 | -0.288 | -0.0615 | 0.271 | 0.6565 | 1.0315 | 1.3665 | 1.632 | 1.7845 | 1.7915 | 1.602 | 1.1795 | 0.6295 | 0.1095 | -0.262 | -0.4545 | -0.513 | -0.5025 | -0.4475 | -0.37 | -0.3105 | -0.3035 | -0.331 | -0.3545 | -0.3675 | -0.368 | -0.3775 | -0.385 | -0.397 | -0.407 | -0.4175 | -0.4275 | -0.4325 | -0.436 | -0.438 | -0.4415 | -0.445 | -0.448 | -0.447 | -0.45 | -0.446 | -0.447 | -0.441 | -0.445
Patient 105
Sig stab w/in patient | NRMSD
0.97191 | 0.02809 | Signal 1 | -0.4 | -0.41 | -0.42 | -0.42 | -0.4 | -0.395 | -0.395 | -0.4 | -0.39 | -0.39 | -0.385 | -0.38 | -0.39 | -0.4 | -0.395 | -0.385 | -0.375 | -0.37 | -0.365 | -0.385 | -0.39 | -0.385 | -0.39 | -0.39 | -0.385 | -0.37 | -0.33 | -0.225 | -0.09 | 0.09 | 0.27 | 0.46 | 0.64 | 0.83 | 0.98 | 1.085 | 1.175 | 1.175 | 1.065 | 0.91 | 0.78 | 0.66 | 0.53 | 0.385 | 0.245 | 0.175 | 0.155 | 0.095 | 0 | -0.115 | -0.19 | -0.25 | -0.295 | -0.35 | -0.415 | -0.455 | -0.49 | -0.495 | -0.495 | -0.51 | -0.52 | -0.54 | -0.56 | -0.55 | -0.54 | -0.52 | -0.515 | -0.52 | -0.53 | -0.525 | -0.495 | -0.475 | -0.485
0.96999 | 0.030011 | Signal 2 | -0.4 | -0.39 | -0.375 | -0.38 | -0.385 | -0.405 | -0.385 | -0.375 | -0.375 | -0.38 | -0.375 | -0.38 | -0.37 | -0.355 | -0.35 | -0.355 | -0.365 | -0.375 | -0.36 | -0.35 | -0.34 | -0.34 | -0.355 | -0.38 | -0.38 | -0.36 | -0.32 | -0.23 | -0.1 | 0.055 | 0.24 | 0.415 | 0.61 | 0.775 | 0.925 | 1.03 | 1.105 | 1.155 | 1.14 | 1.035 | 0.885 | 0.755 | 0.65 | 0.54 | 0.37 | 0.19 | 0.08 | -0.015 | -0.08 | -0.175 | -0.245 | -0.305 | -0.365 | -0.41 | -0.45 | -0.47 | -0.49 | -0.495 | -0.535 | -0.56 | -0.57 | -0.565 | -0.555 | -0.56 | -0.565 | -0.585 | -0.57 | -0.555 | -0.55 | -0.545 | -0.555 | -0.57 | -0.56
0.97836 | 0.021642 | Signal 3 | -0.375 | -0.37 | -0.355 | -0.34 | -0.345 | -0.35 | -0.345 | -0.35 | -0.35 | -0.33 | -0.315 | -0.325 | -0.34 | -0.33 | -0.335 | -0.315 | -0.31 | -0.31 | -0.32 | -0.315 | -0.305 | -0.305 | -0.315 | -0.325 | -0.335 | -0.33 | -0.275 | -0.165 | -0.01 | 0.185 | 0.355 | 0.56 | 0.77 | 0.945 | 1.05 | 1.14 | 1.18 | 1.14 | 1.035 | 0.895 | 0.77 | 0.675 | 0.57 | 0.46 | 0.31 | 0.17 | 0.065 | -0.03 | -0.11 | -0.195 | -0.27 | -0.33 | -0.365 | -0.42 | -0.485 | -0.5 | -0.51 | -0.5 | -0.505 | -0.515 | -0.535 | -0.545 | -0.54 | -0.54 | -0.54 | -0.535 | -0.52 | -0.515 | -0.515 | -0.51 | -0.51 | -0.505 | -0.5
0.98568 | 0.014317 | Signal 4 | -0.335 | -0.33 | -0.34 | -0.34 | -0.335 | -0.335 | -0.34 | -0.325 | -0.335 | -0.325 | -0.32 | -0.325 | -0.325 | -0.325 | -0.31 | -0.295 | -0.305 | -0.305 | -0.305 | -0.28 | -0.27 | -0.275 | -0.29 | -0.315 | -0.31 | -0.29 | -0.245 | -0.16 | -0.045 | 0.115 | 0.3 | 0.515 | 0.74 | 0.935 | 1.075 | 1.195 | 1.235 | 1.195 | 1.08 | 0.96 | 0.835 | 0.74 | 0.625 | 0.465 | 0.31 | 0.215 | 0.14 | 0.025 | -0.08 | -0.16 | -0.23 | -0.27 | -0.325 | -0.385 | -0.445 | -0.46 | -0.46 | -0.485 | -0.485 | -0.495 | -0.5 | -0.495 | -0.51 | -0.515 | -0.505 | -0.495 | -0.495 | -0.495 | -0.475 | -0.475 | -0.48 | -0.485 | -0.49
0.98642 | 0.013584 | Signal 5 | -0.35 | -0.37 | -0.345 | -0.34 | -0.33 | -0.33 | -0.34 | -0.34 | -0.33 | -0.325 | -0.32 | -0.32 | -0.33 | -0.34 | -0.32 | -0.305 | -0.295 | -0.29 | -0.3 | -0.32 | -0.3 | -0.31 | -0.31 | -0.315 | -0.31 | -0.3 | -0.235 | -0.14 | 0 | 0.18 | 0.365 | 0.555 | 0.755 | 0.94 | 1.075 | 1.16 | 1.21 | 1.165 | 1.065 | 0.94 | 0.835 | 0.755 | 0.655 | 0.525 | 0.36 | 0.22 | 0.135 | 0.07 | -0.02 | -0.13 | -0.215 | -0.275 | -0.315 | -0.36 | -0.41 | -0.445 | -0.455 | -0.465 | -0.465 | -0.47 | -0.485 | -0.495 | -0.505 | -0.5 | -0.495 | -0.5 | -0.495 | -0.5 | -0.495 | -0.48 | -0.47 | -0.475 | -0.47
0.9812 | 0.018803 | Signal 6 | -0.32 | -0.33 | -0.34 | -0.35 | -0.34 | -0.32 | -0.32 | -0.32 | -0.32 | -0.325 | -0.325 | -0.32 | -0.3 | -0.295 | -0.305 | -0.31 | -0.31 | -0.305 | -0.29 | -0.28 | -0.305 | -0.31 | -0.315 | -0.325 | -0.31 | -0.3 | -0.255 | -0.18 | -0.045 | 0.135 | 0.32 | 0.495 | 0.675 | 0.855 | 1.015 | 1.135 | 1.2 | 1.205 | 1.1 | 0.95 | 0.82 | 0.745 | 0.66 | 0.52 | 0.355 | 0.24 | 0.155 | 0.14 | 0.08 | -0.02 | -0.125 | -0.22 | -0.29 | -0.325 | -0.355 | -0.395 | -0.435 | -0.455 | -0.46 | -0.475 | -0.48 | -0.495 | -0.5 | -0.51 | -0.5 | -0.485 | -0.475 | -0.48 | -0.495 | -0.49 | -0.485 | -0.475 | -0.445
0.97326 | 0.026739 | Signal 7 | -0.355 | -0.34 | -0.335 | -0.345 | -0.335 | -0.35 | -0.35 | -0.34 | -0.34 | -0.335 | -0.335 | -0.35 | -0.34 | -0.325 | -0.31 | -0.295 | -0.325 | -0.325 | -0.31 | -0.32 | -0.315 | -0.315 | -0.33 | -0.335 | -0.32 | -0.275 | -0.215 | -0.1 | 0.01 | 0.165 | 0.34 | 0.525 | 0.705 | 0.86 | 0.98 | 1.08 | 1.18 | 1.205 | 1.155 | 1.025 | 0.88 | 0.77 | 0.685 | 0.595 | 0.48 | 0.33 | 0.22 | 0.165 | 0.09 | 0.015 | -0.08 | -0.175 | -0.25 | -0.31 | -0.36 | -0.415 | -0.465 | -0.49 | -0.505 | -0.52 | -0.525 | -0.535 | -0.53 | -0.53 | -0.525 | -0.55 | -0.55 | -0.555 | -0.53 | -0.525 | -0.53 | -0.53 | -0.525
0.98398 | 0.016016 | Signal 8 | -0.355 | -0.365 | -0.375 | -0.38 | -0.365 | -0.355 | -0.355 | -0.36 | -0.36 | -0.37 | -0.355 | -0.345 | -0.345 | -0.335 | -0.34 | -0.34 | -0.34 | -0.325 | -0.315 | -0.32 | -0.335 | -0.345 | -0.325 | -0.345 | -0.325 | -0.315 | -0.285 | -0.185 | -0.025 | 0.165 | 0.375 | 0.595 | 0.76 | 0.945 | 1.09 | 1.2 | 1.28 | 1.255 | 1.145 | 0.995 | 0.85 | 0.73 | 0.625 | 0.47 | 0.305 | 0.175 | 0.1 | 0.035 | -0.06 | -0.145 | -0.235 | -0.29 | -0.335 | -0.385 | -0.435 | -0.46 | -0.49 | -0.495 | -0.51 | -0.525 | -0.535 | -0.54 | -0.535 | -0.555 | -0.56 | -0.53 | -0.52 | -0.52 | -0.525 | -0.54 | -0.53 | -0.525 | -0.52
0.97941 | 0.020588 | Signal 9 | -0.38 | -0.38 | -0.38 | -0.39 | -0.375 | -0.355 | -0.355 | -0.35 | -0.345 | -0.345 | -0.35 | -0.345 | -0.34 | -0.33 | -0.325 | -0.335 | -0.34 | -0.34 | -0.32 | -0.31 | -0.325 | -0.32 | -0.335 | -0.34 | -0.32 | -0.315 | -0.275 | -0.195 | -0.05 | 0.115 | 0.315 | 0.48 | 0.67 | 0.83 | 0.955 | 1.08 | 1.165 | 1.22 | 1.2 | 1.09 | 0.93 | 0.81 | 0.72 | 0.615 | 0.44 | 0.26 | 0.125 | 0.035 | -0.03 | -0.095 | -0.195 | -0.28 | -0.33 | -0.365 | -0.385 | -0.42 | -0.465 | -0.495 | -0.515 | -0.525 | -0.53 | -0.525 | -0.53 | -0.525 | -0.54 | -0.535 | -0.525 | -0.52 | -0.52 | -0.535 | -0.515 | -0.515 | -0.5
0.97006 | 0.029937 | Signal 10 | -0.295 | -0.31 | -0.32 | -0.315 | -0.315 | -0.295 | -0.275 | -0.28 | -0.29 | -0.315 | -0.295 | -0.29 | -0.29 | -0.275 | -0.29 | -0.3 | -0.29 | -0.275 | -0.265 | -0.255 | -0.265 | -0.29 | -0.295 | -0.285 | -0.255 | -0.22 | -0.155 | -0.075 | 0.06 | 0.21 | 0.38 | 0.555 | 0.745 | 0.915 | 1.065 | 1.165 | 1.25 | 1.22 | 1.095 | 0.93 | 0.795 | 0.68 | 0.57 | 0.41 | 0.275 | 0.195 | 0.13 | 0.035 | -0.055 | -0.13 | -0.195 | -0.255 | -0.31 | -0.345 | -0.37 | -0.405 | -0.425 | -0.44 | -0.45 | -0.45 | -0.45 | -0.465 | -0.46 | -0.48 | -0.46 | -0.445 | -0.43 | -0.435 | -0.45 | -0.465 | -0.46 | -0.45 | -0.445
0.83571 | 0.16429 | Signal Average | -0.3565 | -0.3595 | -0.3585 | -0.36 | -0.3525 | -0.349 | -0.346 | -0.344 | -0.3435 | -0.344 | -0.3375 | -0.338 | -0.337 | -0.331 | -0.328 | -0.3235 | -0.3255 | -0.322 | -0.315 | -0.3135 | -0.315 | -0.3195 | -0.326 | -0.3355 | -0.325 | -0.3075 | -0.259 | -0.1655 | -0.0295 | 0.1415 | 0.326 | 0.5155 | 0.707 | 0.883 | 1.021 | 1.127 | 1.198 | 1.1935 | 1.108 | 0.973 | 0.838 | 0.732 | 0.629 | 0.4985 | 0.345 | 0.217 | 0.1305 | 0.0555 | -0.0265 | -0.115 | -0.198 | -0.265 | -0.318 | -0.3655 | -0.411 | -0.4425 | -0.4685 | -0.4815 | -0.4925 | -0.5045 | -0.513 | -0.52 | -0.5225 | -0.5265 | -0.523 | -0.518 | -0.5095 | -0.5095 | -0.5085 | -0.509 | -0.503 | -0.5005 | -0.494
Patient 106
Sig stab w/in patient | NRMSD
0.95057 | 0.049433 | Signal 1 | -0.045 | -0.095 | -0.115 | -0.11 | -0.11 | -0.09 | -0.1 | -0.135 | -0.18 | -0.225 | -0.24 | -0.23 | -0.255 | -0.285 | -0.31 | -0.31 | -0.28 | -0.26 | -0.27 | -0.285 | -0.32 | -0.32 | -0.3 | -0.26 | -0.265 | -0.3 | -0.37 | -0.415 | -0.45 | -0.435 | -0.345 | -0.13 | 0.28 | 0.79 | 1.29 | 1.65 | 1.865 | 1.995 | 2.03 | 1.97 | 1.805 | 1.44 | 0.8 | 0.16 | -0.48 | -0.74 | -0.535 | -0.355 | -0.33 | -0.36 | -0.39 | -0.365 | -0.34 | -0.295 | -0.32 | -0.365 | -0.42 | -0.425 | -0.41 | -0.395 | -0.395 | -0.405 | -0.415 | -0.42 | -0.41 | -0.395 | -0.405 | -0.405 | -0.415 | -0.4 | -0.37 | -0.36 | -0.355
0.96668 | 0.033324 | Signal 2 | -0.01 | -0.03 | -0.07 | -0.105 | -0.115 | -0.125 | -0.16 | -0.165 | -0.17 | -0.185 | -0.21 | -0.25 | -0.265 | -0.275 | -0.275 | -0.305 | -0.285 | -0.275 | -0.25 | -0.245 | -0.26 | -0.295 | -0.305 | -0.325 | -0.34 | -0.345 | -0.36 | -0.39 | -0.435 | -0.43 | -0.285 | 0.02 | 0.47 | 1.005 | 1.47 | 1.77 | 1.95 | 2.03 | 2.01 | 1.865 | 1.535 | 0.95 | 0.31 | -0.33 | -0.75 | -0.615 | -0.415 | -0.355 | -0.385 | -0.405 | -0.365 | -0.33 | -0.335 | -0.35 | -0.39 | -0.41 | -0.41 | -0.415 | -0.39 | -0.39 | -0.38 | -0.385 | -0.38 | -0.395 | -0.415 | -0.435 | -0.425 | -0.405 | -0.385 | -0.39 | -0.395 | -0.4 | -0.405
0.97995 | 0.020054 | Signal 3 | -0.06 | -0.08 | -0.085 | -0.115 | -0.135 | -0.14 | -0.175 | -0.21 | -0.235 | -0.265 | -0.285 | -0.295 | -0.305 | -0.33 | -0.325 | -0.325 | -0.33 | -0.31 | -0.31 | -0.315 | -0.345 | -0.35 | -0.335 | -0.315 | -0.31 | -0.325 | -0.39 | -0.48 | -0.5 | -0.445 | -0.265 | 0.02 | 0.455 | 0.94 | 1.42 | 1.73 | 1.92 | 2.01 | 1.99 | 1.825 | 1.48 | 0.95 | 0.31 | -0.33 | -0.755 | -0.7 | -0.51 | -0.42 | -0.41 | -0.415 | -0.39 | -0.405 | -0.405 | -0.425 | -0.41 | -0.41 | -0.41 | -0.425 | -0.435 | -0.43 | -0.425 | -0.43 | -0.435 | -0.45 | -0.465 | -0.445 | -0.435 | -0.43 | -0.45 | -0.465 | -0.47 | -0.455 | -0.42
0.98012 | 0.019884 | Signal 4 | -0.19 | -0.215 | -0.22 | -0.2 | -0.205 | -0.24 | -0.29 | -0.29 | -0.305 | -0.31 | -0.36 | -0.415 | -0.455 | -0.445 | -0.435 | -0.41 | -0.4 | -0.41 | -0.425 | -0.435 | -0.41 | -0.39 | -0.37 | -0.385 | -0.405 | -0.43 | -0.47 | -0.51 | -0.53 | -0.505 | -0.405 | -0.15 | 0.285 | 0.83 | 1.33 | 1.675 | 1.85 | 1.94 | 1.955 | 1.86 | 1.595 | 1.1 | 0.46 | -0.18 | -0.82 | -0.83 | -0.65 | -0.54 | -0.54 | -0.545 | -0.53 | -0.5 | -0.505 | -0.5 | -0.53 | -0.51 | -0.505 | -0.495 | -0.48 | -0.51 | -0.525 | -0.52 | -0.505 | -0.485 | -0.495 | -0.515 | -0.53 | -0.535 | -0.525 | -0.5 | -0.485 | -0.52 | -0.505
0.96446 | 0.035542 | Signal 5 | -0.19 | -0.18 | -0.185 | -0.205 | -0.23 | -0.255 | -0.265 | -0.28 | -0.295 | -0.315 | -0.35 | -0.365 | -0.365 | -0.35 | -0.355 | -0.38 | -0.4 | -0.4 | -0.38 | -0.36 | -0.355 | -0.365 | -0.38 | -0.375 | -0.39 | -0.375 | -0.395 | -0.45 | -0.51 | -0.48 | -0.34 | -0.06 | 0.31 | 0.77 | 1.21 | 1.575 | 1.81 | 1.935 | 1.965 | 1.92 | 1.71 | 1.33 | 0.775 | 0.135 | -0.495 | -0.79 | -0.72 | -0.53 | -0.44 | -0.44 | -0.45 | -0.44 | -0.42 | -0.42 | -0.43 | -0.43 | -0.455 | -0.445 | -0.46 | -0.46 | -0.47 | -0.465 | -0.445 | -0.445 | -0.445 | -0.465 | -0.46 | -0.445 | -0.44 | -0.465 | -0.455 | -0.445 | -0.43
0.90138 | 0.098622 | Signal 6 | 0.165 | 0.115 | 0.09 | 0.075 | 0.065 | 0.05 | 0 | -0.045 | -0.095 | -0.09 | -0.055 | -0.03 | -0.05 | -0.07 | -0.115 | -0.155 | -0.2 | -0.225 | -0.22 | -0.175 | -0.155 | -0.15 | -0.15 | -0.145 | -0.165 | -0.2 | -0.22 | -0.235 | -0.25 | -0.185 | -0.02 | 0.24 | 0.605 | 1.09 | 1.545 | 1.875 | 2.03 | 2.075 | 2.025 | 1.91 | 1.66 | 1.2 | 0.56 | -0.08 | -0.51 | -0.47 | -0.26 | -0.15 | -0.17 | -0.21 | -0.19 | -0.17 | -0.13 | -0.14 | -0.12 | -0.13 | -0.15 | -0.175 | -0.165 | -0.155 | -0.16 | -0.19 | -0.215 | -0.215 | -0.22 | -0.22 | -0.24 | -0.25 | -0.25 | -0.23 | -0.22 | -0.185 | -0.165
0.9538 | 0.046199 | Signal 7 | -0.055 | -0.105 | -0.165 | -0.225 | -0.205 | -0.165 | -0.145 | -0.19 | -0.28 | -0.365 | -0.415 | -0.395 | -0.375 | -0.415 | -0.46 | -0.48 | -0.46 | -0.445 | -0.435 | -0.45 | -0.42 | -0.42 | -0.43 | -0.495 | -0.505 | -0.495 | -0.495 | -0.565 | -0.625 | -0.615 | -0.495 | -0.25 | 0.125 | 0.58 | 1.07 | 1.46 | 1.705 | 1.845 | 1.9 | 1.83 | 1.625 | 1.175 | 0.535 | -0.105 | -0.745 | -1.035 | -0.795 | -0.595 | -0.57 | -0.605 | -0.62 | -0.59 | -0.565 | -0.55 | -0.55 | -0.54 | -0.54 | -0.53 | -0.525 | -0.53 | -0.55 | -0.58 | -0.58 | -0.61 | -0.625 | -0.64 | -0.645 | -0.665 | -0.705 | -0.725 | -0.71 | -0.67 | -0.645
0.96135 | 0.038647 | Signal 8 | -0.185 | -0.205 | -0.22 | -0.225 | -0.275 | -0.32 | -0.36 | -0.38 | -0.39 | -0.385 | -0.38 | -0.41 | -0.455 | -0.48 | -0.47 | -0.475 | -0.465 | -0.49 | -0.495 | -0.485 | -0.465 | -0.45 | -0.445 | -0.475 | -0.49 | -0.5 | -0.54 | -0.58 | -0.595 | -0.52 | -0.33 | 0.01 | 0.505 | 1.03 | 1.47 | 1.72 | 1.855 | 1.915 | 1.885 | 1.735 | 1.35 | 0.71 | 0.07 | -0.57 | -1.05 | -0.88 | -0.675 | -0.625 | -0.635 | -0.625 | -0.59 | -0.575 | -0.56 | -0.565 | -0.575 | -0.56 | -0.575 | -0.57 | -0.58 | -0.585 | -0.575 | -0.555 | -0.56 | -0.57 | -0.595 | -0.62 | -0.605 | -0.6 | -0.575 | -0.565 | -0.555 | -0.57 | -0.575
0.92993 | 0.070067 | Signal 9 | -0.15 | -0.185 | -0.255 | -0.335 | -0.37 | -0.37 | -0.36 | -0.355 | -0.385 | -0.435 | -0.46 | -0.48 | -0.48 | -0.45 | -0.44 | -0.435 | -0.46 | -0.46 | -0.45 | -0.45 | -0.475 | -0.495 | -0.51 | -0.51 | -0.52 | -0.565 | -0.605 | -0.615 | -0.54 | -0.34 | -0.03 | 0.44 | 0.95 | 1.35 | 1.63 | 1.79 | 1.87 | 1.845 | 1.75 | 1.5 | 1.05 | 0.41 | -0.23 | -0.785 | -0.855 | -0.71 | -0.585 | -0.59 | -0.585 | -0.57 | -0.545 | -0.53 | -0.535 | -0.545 | -0.55 | -0.565 | -0.59 | -0.59 | -0.595 | -0.59 | -0.58 | -0.57 | -0.575 | -0.57 | -0.57 | -0.555 | -0.535 | -0.51 | -0.52 | -0.535 | -0.56 | -0.57 | -0.57
0.92716 | 0.072839 | Signal 10 | -0.365 | -0.345 | -0.37 | -0.42 | -0.48 | -0.51 | -0.51 | -0.515 | -0.54 | -0.56 | -0.575 | -0.58 | -0.575 | -0.6 | -0.605 | -0.645 | -0.665 | -0.68 | -0.655 | -0.64 | -0.635 | -0.615 | -0.62 | -0.63 | -0.63 | -0.65 | -0.685 | -0.73 | -0.695 | -0.565 | -0.3 | 0.085 | 0.575 | 1.055 | 1.41 | 1.67 | 1.84 | 1.93 | 1.905 | 1.75 | 1.395 | 0.83 | 0.19 | -0.45 | -0.975 | -1.025 | -0.9 | -0.79 | -0.77 | -0.75 | -0.755 | -0.745 | -0.745 | -0.715 | -0.69 | -0.66 | -0.685 | -0.69 | -0.675 | -0.67 | -0.66 | -0.675 | -0.66 | -0.67 | -0.715 | -0.74 | -0.725 | -0.68 | -0.63 | -0.615 | -0.65 | -0.655 | -0.68
0.89192 | 0.10808 | Signal Average | -0.1085 | -0.1325 | -0.1595 | -0.1865 | -0.206 | -0.2165 | -0.2365 | -0.2565 | -0.2875 | -0.3135 | -0.333 | -0.345 | -0.358 | -0.37 | -0.379 | -0.392 | -0.3945 | -0.3955 | -0.389 | -0.384 | -0.384 | -0.385 | -0.3845 | -0.3915 | -0.402 | -0.4185 | -0.453 | -0.497 | -0.513 | -0.452 | -0.2815 | 0.0225 | 0.456 | 0.944 | 1.3845 | 1.6915 | 1.8695 | 1.952 | 1.9415 | 1.8165 | 1.5205 | 1.0095 | 0.378 | -0.2535 | -0.7435 | -0.7795 | -0.6045 | -0.495 | -0.4835 | -0.4925 | -0.4825 | -0.465 | -0.454 | -0.4505 | -0.4565 | -0.458 | -0.474 | -0.476 | -0.4715 | -0.4715 | -0.472 | -0.4775 | -0.477 | -0.483 | -0.4955 | -0.503 | -0.5005 | -0.4925 | -0.4895 | -0.489 | -0.487 | -0.483 | -0.475
Patient 108
Sig stab w/in patient | NRMSD
0.94844 | 0.051556 | Signal 1 | -0.37 | -0.37 | -0.36 | -0.345 | -0.33 | -0.33 | -0.35 | -0.36 | -0.37 | -0.375 | -0.385 | -0.39 | -0.375 | -0.345 | -0.315 | -0.275 | -0.25 | -0.265 | -0.34 | -0.425 | -0.495 | -0.51 | -0.495 | -0.485 | -0.495 | -0.53 | -0.575 | -0.6 | -0.63 | -0.655 | -0.68 | -0.725 | -0.78 | -0.845 | -0.9 | -0.915 | -0.935 | -0.935 | -0.915 | -0.88 | -0.855 | -0.82 | -0.755 | -0.685 | -0.61 | -0.55 | -0.51 | -0.48 | -0.44 | -0.39 | -0.355 | -0.315 | -0.3 | -0.3 | -0.3 | -0.3 | -0.29 | -0.275 | -0.265 | -0.275 | -0.29 | -0.3 | -0.275 | -0.255 | -0.245 | -0.26 | -0.28 | -0.275 | -0.26 | -0.245 | -0.24 | -0.25 | -0.245
0.9206 | 0.0794 | Signal 2 | -0.345 | -0.34 | -0.35 | -0.345 | -0.345 | -0.32 | -0.315 | -0.315 | -0.345 | -0.34 | -0.32 | -0.315 | -0.325 | -0.35 | -0.34 | -0.32 | -0.285 | -0.27 | -0.265 | -0.28 | -0.35 | -0.425 | -0.465 | -0.47 | -0.49 | -0.51 | -0.53 | -0.565 | -0.605 | -0.625 | -0.655 | -0.68 | -0.705 | -0.76 | -0.82 | -0.86 | -0.9 | -0.915 | -0.925 | -0.895 | -0.84 | -0.815 | -0.79 | -0.745 | -0.67 | -0.58 | -0.515 | -0.475 | -0.46 | -0.425 | -0.395 | -0.345 | -0.315 | -0.295 | -0.29 | -0.28 | -0.28 | -0.285 | -0.27 | -0.26 | -0.255 | -0.265 | -0.265 | -0.265 | -0.265 | -0.265 | -0.26 | -0.27 | -0.285 | -0.26 | -0.215 | -0.19 | -0.21
0.94891 | 0.051092 | Signal 3 | -0.355 | -0.365 | -0.355 | -0.355 | -0.35 | -0.345 | -0.34 | -0.34 | -0.35 | -0.36 | -0.37 | -0.38 | -0.345 | -0.325 | -0.28 | -0.24 | -0.22 | -0.245 | -0.32 | -0.44 | -0.515 | -0.515 | -0.51 | -0.5 | -0.505 | -0.555 | -0.6 | -0.635 | -0.65 | -0.675 | -0.705 | -0.745 | -0.785 | -0.845 | -0.87 | -0.9 | -0.935 | -0.945 | -0.91 | -0.87 | -0.845 | -0.82 | -0.765 | -0.69 | -0.61 | -0.55 | -0.515 | -0.475 | -0.44 | -0.385 | -0.37 | -0.33 | -0.305 | -0.28 | -0.28 | -0.295 | -0.305 | -0.29 | -0.28 | -0.29 | -0.29 | -0.29 | -0.285 | -0.275 | -0.27 | -0.285 | -0.28 | -0.3 | -0.3 | -0.27 | -0.255 | -0.26 | -0.26
0.94275 | 0.057247 | Signal 4 | -0.36 | -0.35 | -0.33 | -0.335 | -0.325 | -0.335 | -0.34 | -0.345 | -0.325 | -0.325 | -0.34 | -0.375 | -0.39 | -0.37 | -0.33 | -0.31 | -0.3 | -0.29 | -0.295 | -0.345 | -0.445 | -0.495 | -0.525 | -0.53 | -0.515 | -0.525 | -0.54 | -0.595 | -0.64 | -0.69 | -0.71 | -0.73 | -0.76 | -0.825 | -0.875 | -0.915 | -0.92 | -0.915 | -0.88 | -0.865 | -0.85 | -0.835 | -0.77 | -0.665 | -0.585 | -0.53 | -0.485 | -0.455 | -0.405 | -0.355 | -0.325 | -0.3 | -0.295 | -0.3 | -0.3 | -0.29 | -0.275 | -0.28 | -0.285 | -0.285 | -0.265 | -0.245 | -0.245 | -0.25 | -0.28 | -0.3 | -0.275 | -0.23 | -0.215 | -0.21 | -0.22 | -0.24 | -0.25
0.89907 | 0.10093 | Signal 5 | -0.28 | -0.23 | -0.205 | -0.23 | -0.255 | -0.255 | -0.27 | -0.3 | -0.31 | -0.28 | -0.265 | -0.26 | -0.3 | -0.385 | -0.43 | -0.4 | -0.36 | -0.38 | -0.4 | -0.425 | -0.465 | -0.51 | -0.56 | -0.59 | -0.575 | -0.59 | -0.61 | -0.63 | -0.675 | -0.705 | -0.73 | -0.735 | -0.75 | -0.78 | -0.84 | -0.905 | -0.945 | -0.955 | -0.9 | -0.825 | -0.76 | -0.73 | -0.7 | -0.635 | -0.565 | -0.5 | -0.45 | -0.405 | -0.315 | -0.235 | -0.215 | -0.21 | -0.195 | -0.195 | -0.195 | -0.225 | -0.215 | -0.205 | -0.175 | -0.19 | -0.215 | -0.235 | -0.23 | -0.205 | -0.19 | -0.18 | -0.165 | -0.15 | -0.15 | -0.175 | -0.215 | -0.26 | -0.235
0.95645 | 0.043548 | Signal 6 | -0.38 | -0.395 | -0.405 | -0.39 | -0.365 | -0.355 | -0.36 | -0.38 | -0.39 | -0.365 | -0.345 | -0.355 | -0.39 | -0.445 | -0.445 | -0.415 | -0.385 | -0.39 | -0.395 | -0.425 | -0.465 | -0.545 | -0.61 | -0.64 | -0.64 | -0.65 | -0.655 | -0.68 | -0.72 | -0.76 | -0.82 | -0.86 | -0.84 | -0.85 | -0.9 | -0.945 | -0.985 | -1 | -0.96 | -0.895 | -0.855 | -0.84 | -0.805 | -0.745 | -0.665 | -0.62 | -0.565 | -0.52 | -0.445 | -0.4 | -0.355 | -0.345 | -0.335 | -0.33 | -0.335 | -0.34 | -0.315 | -0.295 | -0.285 | -0.285 | -0.31 | -0.325 | -0.315 | -0.285 | -0.275 | -0.28 | -0.3 | -0.315 | -0.3 | -0.305 | -0.285 | -0.265 | -0.275
0.96008 | 0.039922 | Signal 7 | -0.34 | -0.335 | -0.35 | -0.35 | -0.355 | -0.35 | -0.35 | -0.375 | -0.39 | -0.375 | -0.38 | -0.4 | -0.42 | -0.425 | -0.415 | -0.415 | -0.39 | -0.385 | -0.435 | -0.53 | -0.585 | -0.61 | -0.585 | -0.575 | -0.605 | -0.635 | -0.665 | -0.7 | -0.725 | -0.76 | -0.79 | -0.795 | -0.8 | -0.85 | -0.91 | -0.955 | -0.965 | -0.975 | -0.95 | -0.91 | -0.87 | -0.84 | -0.81 | -0.775 | -0.695 | -0.615 | -0.555 | -0.51 | -0.485 | -0.44 | -0.36 | -0.335 | -0.315 | -0.295 | -0.285 | -0.285 | -0.285 | -0.275 | -0.265 | -0.245 | -0.255 | -0.26 | -0.26 | -0.24 | -0.225 | -0.245 | -0.25 | -0.27 | -0.27 | -0.25 | -0.24 | -0.22 | -0.245
0.93697 | 0.063028 | Signal 8 | -0.395 | -0.4 | -0.395 | -0.39 | -0.385 | -0.385 | -0.4 | -0.385 | -0.375 | -0.385 | -0.405 | -0.45 | -0.44 | -0.415 | -0.395 | -0.375 | -0.38 | -0.395 | -0.465 | -0.54 | -0.6 | -0.62 | -0.64 | -0.655 | -0.65 | -0.65 | -0.68 | -0.735 | -0.78 | -0.82 | -0.855 | -0.855 | -0.89 | -0.935 | -0.985 | -1.015 | -1.02 | -1.015 | -0.985 | -0.93 | -0.885 | -0.88 | -0.835 | -0.74 | -0.655 | -0.585 | -0.545 | -0.525 | -0.505 | -0.45 | -0.39 | -0.335 | -0.315 | -0.31 | -0.32 | -0.31 | -0.3 | -0.285 | -0.285 | -0.285 | -0.305 | -0.29 | -0.28 | -0.28 | -0.275 | -0.28 | -0.3 | -0.29 | -0.275 | -0.26 | -0.265 | -0.27 | -0.28
0.90338 | 0.096617 | Signal 9 | -0.44 | -0.43 | -0.42 | -0.425 | -0.41 | -0.4 | -0.42 | -0.415 | -0.415 | -0.41 | -0.425 | -0.445 | -0.475 | -0.46 | -0.42 | -0.38 | -0.39 | -0.41 | -0.405 | -0.435 | -0.505 | -0.605 | -0.65 | -0.665 | -0.665 | -0.68 | -0.69 | -0.695 | -0.74 | -0.795 | -0.845 | -0.885 | -0.9 | -0.915 | -0.965 | -1.02 | -1.07 | -1.065 | -1.045 | -1.005 | -0.955 | -0.925 | -0.915 | -0.875 | -0.79 | -0.695 | -0.63 | -0.6 | -0.575 | -0.515 | -0.44 | -0.395 | -0.38 | -0.385 | -0.385 | -0.375 | -0.36 | -0.34 | -0.33 | -0.34 | -0.35 | -0.35 | -0.33 | -0.325 | -0.33 | -0.335 | -0.335 | -0.325 | -0.305 | -0.295 | -0.295 | -0.305 | -0.32
0.9382 | 0.061804 | Signal 10 | -0.415 | -0.41 | -0.41 | -0.4 | -0.405 | -0.425 | -0.405 | -0.39 | -0.385 | -0.39 | -0.415 | -0.435 | -0.43 | -0.385 | -0.36 | -0.365 | -0.375 | -0.385 | -0.42 | -0.505 | -0.57 | -0.62 | -0.62 | -0.635 | -0.635 | -0.645 | -0.68 | -0.725 | -0.765 | -0.785 | -0.82 | -0.825 | -0.86 | -0.895 | -0.93 | -0.96 | -0.98 | -0.985 | -0.985 | -0.94 | -0.895 | -0.88 | -0.85 | -0.78 | -0.69 | -0.625 | -0.6 | -0.575 | -0.54 | -0.485 | -0.435 | -0.37 | -0.335 | -0.335 | -0.32 | -0.305 | -0.305 | -0.305 | -0.32 | -0.33 | -0.34 | -0.315 | -0.29 | -0.275 | -0.28 | -0.295 | -0.295 | -0.285 | -0.27 | -0.265 | -0.26 | -0.275 | -0.265
0.1026 | 0.8974 | Signal Average | -0.368 | -0.3625 | -0.358 | -0.3565 | -0.3525 | -0.35 | -0.355 | -0.3605 | -0.3655 | -0.3605 | -0.365 | -0.3805 | -0.389 | -0.3905 | -0.373 | -0.3495 | -0.3335 | -0.3415 | -0.374 | -0.435 | -0.4995 | -0.5455 | -0.566 | -0.5745 | -0.5775 | -0.597 | -0.6225 | -0.656 | -0.693 | -0.727 | -0.761 | -0.7835 | -0.807 | -0.85 | -0.8995 | -0.939 | -0.9655 | -0.9705 | -0.9455 | -0.9015 | -0.861 | -0.8385 | -0.7995 | -0.7335 | -0.6535 | -0.585 | -0.537 | -0.502 | -0.461 | -0.408 | -0.364 | -0.328 | -0.309 | -0.3025 | -0.301 | -0.3005 | -0.293 | -0.2835 | -0.276 | -0.2785 | -0.2875 | -0.2875 | -0.2775 | -0.2655 | -0.2635 | -0.2725 | -0.274 | -0.271 | -0.263 | -0.2535 | -0.249 | -0.2535 | -0.2585
Patient 112
Sig stab w/in patient | NRMSD
0.92489 | 0.07511 | Signal 1 | -0.845 | -0.84 | -0.85 | -0.85 | -0.85 | -0.84 | -0.84 | -0.855 | -0.85 | -0.87 | -0.865 | -0.875 | -0.875 | -0.865 | -0.875 | -0.86 | -0.86 | -0.855 | -0.855 | -0.86 | -0.855 | -0.86 | -0.86 | -0.87 | -0.865 | -0.845 | -0.855 | -0.835 | -0.8 | -0.76 | -0.705 | -0.625 | -0.53 | -0.415 | -0.295 | -0.19 | -0.105 | -0.055 | -0.095 | -0.185 | -0.31 | -0.43 | -0.575 | -0.725 | -0.89 | -1.05 | -1.16 | -1.21 | -1.195 | -1.16 | -1.125 | -1.095 | -1.085 | -1.055 | -1.035 | -1.02 | -1.005 | -0.99 | -0.98 | -0.975 | -0.975 | -0.965 | -0.975 | -0.965 | -0.955 | -0.96 | -0.955 | -0.955 | -0.965 | -0.98 | -0.98 | -0.985 | -0.985
0.96471 | 0.035295 | Signal 2 | -0.895 | -0.905 | -0.905 | -0.9 | -0.905 | -0.9 | -0.905 | -0.895 | -0.895 | -0.905 | -0.92 | -0.915 | -0.915 | -0.93 | -0.93 | -0.91 | -0.93 | -0.895 | -0.91 | -0.89 | -0.88 | -0.9 | -0.905 | -0.895 | -0.895 | -0.895 | -0.895 | -0.89 | -0.87 | -0.83 | -0.765 | -0.695 | -0.605 | -0.49 | -0.365 | -0.24 | -0.145 | -0.105 | -0.15 | -0.265 | -0.41 | -0.565 | -0.755 | -0.945 | -1.12 | -1.245 | -1.27 | -1.255 | -1.225 | -1.195 | -1.15 | -1.135 | -1.115 | -1.09 | -1.06 | -1.045 | -1.025 | -1.02 | -1 | -1.005 | -1.005 | -1.01 | -1.015 | -1.02 | -1.015 | -1.015 | -1.005 | -0.995 | -1.005 | -1.005 | -1.015 | -1.025 | -1.04
0.96369 | 0.036315 | Signal 3 | -0.885 | -0.895 | -0.905 | -0.92 | -0.925 | -0.95 | -0.96 | -0.945 | -0.955 | -0.945 | -0.935 | -0.915 | -0.915 | -0.92 | -0.925 | -0.93 | -0.935 | -0.955 | -0.95 | -0.945 | -0.935 | -0.935 | -0.915 | -0.905 | -0.9 | -0.9 | -0.91 | -0.905 | -0.9 | -0.875 | -0.84 | -0.76 | -0.67 | -0.555 | -0.415 | -0.285 | -0.18 | -0.115 | -0.12 | -0.2 | -0.32 | -0.475 | -0.615 | -0.765 | -0.93 | -1.09 | -1.19 | -1.225 | -1.22 | -1.205 | -1.175 | -1.165 | -1.14 | -1.145 | -1.125 | -1.115 | -1.085 | -1.065 | -1.035 | -1.015 | -1.015 | -1.01 | -1.01 | -1.015 | -1.025 | -1.04 | -1.04 | -1.05 | -1.045 | -1.02 | -1.01 | -1.015 | -1
0.95427 | 0.045729 | Signal 4 | -0.97 | -0.97 | -0.975 | -0.975 | -0.97 | -0.96 | -0.96 | -0.97 | -0.96 | -0.975 | -0.98 | -0.975 | -0.975 | -0.975 | -0.97 | -0.97 | -0.985 | -0.97 | -0.975 | -0.96 | -0.965 | -0.965 | -0.975 | -0.985 | -0.985 | -0.975 | -0.97 | -0.965 | -0.955 | -0.915 | -0.86 | -0.8 | -0.705 | -0.6 | -0.465 | -0.35 | -0.23 | -0.185 | -0.205 | -0.3 | -0.44 | -0.585 | -0.765 | -0.985 | -1.155 | -1.25 | -1.28 | -1.255 | -1.245 | -1.23 | -1.225 | -1.205 | -1.185 | -1.155 | -1.125 | -1.095 | -1.085 | -1.075 | -1.085 | -1.095 | -1.09 | -1.105 | -1.11 | -1.105 | -1.095 | -1.1 | -1.085 | -1.09 | -1.085 | -1.095 | -1.105 | -1.105 | -1.1
0.97599 | 0.024005 | Signal 5 | -0.935 | -0.93 | -0.92 | -0.935 | -0.945 | -0.955 | -0.955 | -0.98 | -0.985 | -0.985 | -0.98 | -0.965 | -0.97 | -0.955 | -0.945 | -0.95 | -0.96 | -0.965 | -0.965 | -0.975 | -0.97 | -0.97 | -0.965 | -0.95 | -0.945 | -0.945 | -0.915 | -0.915 | -0.895 | -0.84 | -0.775 | -0.7 | -0.595 | -0.475 | -0.345 | -0.22 | -0.13 | -0.095 | -0.115 | -0.215 | -0.36 | -0.5 | -0.655 | -0.815 | -0.985 | -1.14 | -1.24 | -1.255 | -1.21 | -1.17 | -1.15 | -1.16 | -1.18 | -1.18 | -1.17 | -1.14 | -1.11 | -1.085 | -1.06 | -1.045 | -1.035 | -1.04 | -1.03 | -1.04 | -1.04 | -1.045 | -1.055 | -1.06 | -1.055 | -1.06 | -1.07 | -1.065 | -1.065
0.96459 | 0.03541 | Signal 6 | -0.89 | -0.895 | -0.905 | -0.93 | -0.93 | -0.945 | -0.94 | -0.955 | -0.95 | -0.935 | -0.945 | -0.925 | -0.92 | -0.93 | -0.94 | -0.95 | -0.96 | -0.96 | -0.965 | -0.945 | -0.945 | -0.95 | -0.93 | -0.925 | -0.91 | -0.915 | -0.915 | -0.915 | -0.9 | -0.86 | -0.805 | -0.73 | -0.635 | -0.5 | -0.365 | -0.24 | -0.13 | -0.06 | -0.07 | -0.165 | -0.315 | -0.475 | -0.655 | -0.845 | -1.01 | -1.125 | -1.175 | -1.175 | -1.14 | -1.1 | -1.07 | -1.045 | -1.035 | -1.035 | -1.045 | -1.055 | -1.065 | -1.055 | -1.055 | -1.035 | -1.03 | -1.04 | -1.035 | -1.045 | -1.045 | -1.07 | -1.06 | -1.065 | -1.075 | -1.055 | -1.045 | -1.06 | -1.065
0.95805 | 0.041954 | Signal 7 | -0.935 | -0.955 | -0.97 | -0.975 | -0.98 | -0.97 | -0.97 | -0.96 | -0.965 | -0.965 | -0.96 | -0.965 | -0.97 | -0.985 | -0.99 | -0.99 | -1 | -0.99 | -0.995 | -0.985 | -0.965 | -0.955 | -0.965 | -0.96 | -0.975 | -0.98 | -0.98 | -0.98 | -0.95 | -0.915 | -0.85 | -0.775 | -0.67 | -0.54 | -0.39 | -0.26 | -0.16 | -0.12 | -0.15 | -0.255 | -0.37 | -0.505 | -0.615 | -0.755 | -0.88 | -1.025 | -1.135 | -1.195 | -1.21 | -1.185 | -1.165 | -1.125 | -1.1 | -1.08 | -1.065 | -1.07 | -1.075 | -1.08 | -1.1 | -1.095 | -1.09 | -1.09 | -1.09 | -1.09 | -1.095 | -1.095 | -1.085 | -1.09 | -1.1 | -1.095 | -1.105 | -1.1 | -1.095
0.91161 | 0.088386 | Signal 8 | -1.045 | -1.05 | -1.05 | -1.045 | -1.045 | -1.035 | -1.05 | -1.045 | -1.05 | -1.06 | -1.07 | -1.07 | -1.065 | -1.065 | -1.05 | -1.045 | -1.035 | -1.03 | -1.035 | -1.04 | -1.045 | -1.055 | -1.055 | -1.05 | -1.04 | -1.04 | -1.025 | -1 | -0.96 | -0.915 | -0.86 | -0.765 | -0.665 | -0.565 | -0.435 | -0.33 | -0.255 | -0.24 | -0.295 | -0.395 | -0.51 | -0.625 | -0.77 | -0.91 | -1.07 | -1.195 | -1.275 | -1.285 | -1.27 | -1.23 | -1.22 | -1.2 | -1.17 | -1.165 | -1.165 | -1.165 | -1.17 | -1.16 | -1.165 | -1.16 | -1.165 | -1.16 | -1.155 | -1.16 | -1.155 | -1.145 | -1.15 | -1.165 | -1.17 | -1.17 | -1.17 | -1.185 | -1.18
0.93349 | 0.066512 | Signal 9 | -0.965 | -0.975 | -0.995 | -1 | -1.005 | -1.015 | -1.015 | -1.015 | -1.01 | -1.005 | -0.99 | -0.98 | -0.985 | -0.98 | -0.98 | -0.995 | -0.985 | -0.99 | -0.985 | -0.985 | -0.985 | -0.985 | -0.975 | -0.975 | -0.97 | -0.97 | -0.97 | -0.98 | -0.955 | -0.92 | -0.85 | -0.75 | -0.625 | -0.48 | -0.34 | -0.22 | -0.195 | -0.215 | -0.315 | -0.46 | -0.605 | -0.775 | -0.95 | -1.1 | -1.22 | -1.25 | -1.26 | -1.23 | -1.19 | -1.145 | -1.125 | -1.11 | -1.12 | -1.135 | -1.115 | -1.1 | -1.085 | -1.065 | -1.05 | -1.05 | -1.05 | -1.055 | -1.06 | -1.075 | -1.075 | -1.09 | -1.085 | -1.08 | -1.06 | -1.06 | -1.05 | -1.055 | -1.05
0.9386 | 0.061397 | Signal 10 | -0.875 | -0.88 | -0.88 | -0.9 | -0.9 | -0.915 | -0.93 | -0.925 | -0.935 | -0.93 | -0.925 | -0.925 | -0.915 | -0.915 | -0.92 | -0.91 | -0.915 | -0.93 | -0.935 | -0.945 | -0.93 | -0.93 | -0.915 | -0.895 | -0.895 | -0.87 | -0.86 | -0.85 | -0.785 | -0.73 | -0.66 | -0.555 | -0.435 | -0.325 | -0.215 | -0.15 | -0.135 | -0.165 | -0.265 | -0.39 | -0.52 | -0.63 | -0.775 | -0.93 | -1.075 | -1.165 | -1.185 | -1.155 | -1.13 | -1.105 | -1.115 | -1.125 | -1.125 | -1.115 | -1.1 | -1.07 | -1.05 | -1.025 | -1 | -0.985 | -0.99 | -0.99 | -0.995 | -1 | -1.01 | -1.025 | -1.035 | -1.03 | -1.03 | -1.04 | -1.03 | -1.02 | -1.015
0.37522 | 0.62478 | Signal Average | -0.924 | -0.9295 | -0.9355 | -0.943 | -0.9455 | -0.9485 | -0.9525 | -0.9545 | -0.9555 | -0.9575 | -0.957 | -0.951 | -0.9505 | -0.952 | -0.9525 | -0.951 | -0.9565 | -0.954 | -0.957 | -0.953 | -0.9475 | -0.9505 | -0.946 | -0.941 | -0.938 | -0.9335 | -0.9295 | -0.9235 | -0.897 | -0.856 | -0.797 | -0.7155 | -0.6135 | -0.4945 | -0.363 | -0.2485 | -0.1665 | -0.1355 | -0.178 | -0.283 | -0.416 | -0.5565 | -0.713 | -0.8775 | -1.0335 | -1.1535 | -1.217 | -1.224 | -1.2035 | -1.1725 | -1.152 | -1.1365 | -1.1255 | -1.1155 | -1.1005 | -1.0875 | -1.0755 | -1.062 | -1.053 | -1.046 | -1.0445 | -1.0465 | -1.0475 | -1.0515 | -1.051 | -1.0585 | -1.0555 | -1.058 | -1.059 | -1.058 | -1.058 | -1.0615 | -1.0595
Patient 113
Sig stab w/in patient | NRMSD
0.92067 | 0.079327 | Signal 1 | -0.155 | -0.17 | -0.195 | -0.215 | -0.21 | -0.185 | -0.18 | -0.195 | -0.21 | -0.22 | -0.21 | -0.18 | -0.17 | -0.185 | -0.205 | -0.205 | -0.2 | -0.18 | -0.175 | -0.18 | -0.185 | -0.18 | -0.16 | -0.14 | -0.145 | -0.16 | -0.225 | -0.26 | -0.295 | -0.29 | -0.26 | -0.165 | 0.03 | 0.39 | 0.875 | 1.385 | 1.795 | 2.05 | 2.11 | 1.91 | 1.39 | 0.75 | 0.11 | -0.53 | -0.49 | -0.37 | -0.33 | -0.32 | -0.34 | -0.34 | -0.33 | -0.305 | -0.24 | -0.16 | -0.12 | -0.1 | -0.105 | -0.12 | -0.105 | -0.095 | -0.075 | -0.085 | -0.1 | -0.1 | -0.105 | -0.07 | -0.065 | -0.06 | -0.08 | -0.095 | -0.055 | -0.04 | -0.04
0.96708 | 0.032919 | Signal 2 | -0.415 | -0.44 | -0.425 | -0.42 | -0.4 | -0.405 | -0.435 | -0.43 | -0.425 | -0.4 | -0.4 | -0.395 | -0.42 | -0.425 | -0.415 | -0.4 | -0.4 | -0.4 | -0.41 | -0.405 | -0.39 | -0.385 | -0.38 | -0.41 | -0.435 | -0.49 | -0.505 | -0.51 | -0.51 | -0.47 | -0.355 | -0.1 | 0.295 | 0.77 | 1.24 | 1.645 | 1.87 | 1.95 | 1.85 | 1.49 | 0.85 | 0.21 | -0.43 | -0.815 | -0.7 | -0.58 | -0.575 | -0.625 | -0.64 | -0.62 | -0.575 | -0.525 | -0.465 | -0.425 | -0.395 | -0.4 | -0.395 | -0.39 | -0.385 | -0.385 | -0.395 | -0.405 | -0.41 | -0.395 | -0.38 | -0.38 | -0.4 | -0.4 | -0.395 | -0.385 | -0.365 | -0.375 | -0.405
0.89688 | 0.10312 | Signal 3 | -0.68 | -0.71 | -0.715 | -0.71 | -0.7 | -0.685 | -0.7 | -0.7 | -0.715 | -0.695 | -0.69 | -0.69 | -0.7 | -0.7 | -0.71 | -0.7 | -0.675 | -0.66 | -0.67 | -0.68 | -0.675 | -0.66 | -0.645 | -0.65 | -0.67 | -0.705 | -0.745 | -0.775 | -0.77 | -0.745 | -0.7 | -0.565 | -0.285 | 0.17 | 0.69 | 1.2 | 1.59 | 1.8 | 1.8 | 1.505 | 0.865 | 0.225 | -0.415 | -1.05 | -0.96 | -0.84 | -0.8 | -0.82 | -0.835 | -0.84 | -0.81 | -0.77 | -0.705 | -0.655 | -0.64 | -0.635 | -0.645 | -0.625 | -0.62 | -0.6 | -0.62 | -0.62 | -0.62 | -0.605 | -0.585 | -0.585 | -0.595 | -0.605 | -0.6 | -0.595 | -0.565 | -0.58 | -0.58
0.96583 | 0.034175 | Signal 4 | -0.52 | -0.53 | -0.53 | -0.52 | -0.505 | -0.49 | -0.515 | -0.51 | -0.525 | -0.515 | -0.49 | -0.495 | -0.495 | -0.505 | -0.515 | -0.485 | -0.48 | -0.46 | -0.465 | -0.475 | -0.485 | -0.47 | -0.465 | -0.495 | -0.52 | -0.57 | -0.59 | -0.585 | -0.545 | -0.47 | -0.325 | -0.08 | 0.295 | 0.765 | 1.26 | 1.655 | 1.94 | 2.035 | 1.97 | 1.66 | 1.07 | 0.43 | -0.21 | -0.76 | -0.775 | -0.665 | -0.61 | -0.605 | -0.63 | -0.64 | -0.615 | -0.61 | -0.55 | -0.5 | -0.44 | -0.42 | -0.425 | -0.41 | -0.4 | -0.395 | -0.4 | -0.41 | -0.405 | -0.4 | -0.385 | -0.365 | -0.38 | -0.385 | -0.385 | -0.38 | -0.36 | -0.355 | -0.36
0.91702 | 0.082976 | Signal 5 | -0.37 | -0.355 | -0.36 | -0.375 | -0.37 | -0.37 | -0.355 | -0.36 | -0.355 | -0.365 | -0.38 | -0.375 | -0.35 | -0.35 | -0.33 | -0.345 | -0.345 | -0.34 | -0.315 | -0.32 | -0.31 | -0.335 | -0.355 | -0.37 | -0.395 | -0.405 | -0.435 | -0.45 | -0.425 | -0.315 | -0.09 | 0.285 | 0.75 | 1.225 | 1.645 | 1.95 | 2.075 | 2.015 | 1.67 | 1.045 | 0.405 | -0.235 | -0.615 | -0.615 | -0.53 | -0.5 | -0.51 | -0.515 | -0.51 | -0.5 | -0.475 | -0.47 | -0.44 | -0.39 | -0.33 | -0.28 | -0.26 | -0.285 | -0.275 | -0.28 | -0.27 | -0.245 | -0.25 | -0.255 | -0.26 | -0.25 | -0.23 | -0.22 | -0.24 | -0.23 | -0.245 | -0.23 | -0.21
0.94774 | 0.052261 | Signal 6 | -0.275 | -0.27 | -0.28 | -0.305 | -0.315 | -0.295 | -0.285 | -0.275 | -0.28 | -0.29 | -0.31 | -0.29 | -0.275 | -0.27 | -0.275 | -0.285 | -0.285 | -0.28 | -0.27 | -0.25 | -0.25 | -0.25 | -0.26 | -0.25 | -0.245 | -0.27 | -0.31 | -0.355 | -0.395 | -0.385 | -0.34 | -0.23 | -0.02 | 0.335 | 0.84 | 1.39 | 1.85 | 2.15 | 2.235 | 2.02 | 1.48 | 0.84 | 0.2 | -0.44 | -0.58 | -0.465 | -0.405 | -0.42 | -0.42 | -0.42 | -0.4 | -0.38 | -0.335 | -0.27 | -0.225 | -0.21 | -0.225 | -0.24 | -0.245 | -0.215 | -0.205 | -0.195 | -0.2 | -0.215 | -0.205 | -0.19 | -0.18 | -0.175 | -0.175 | -0.2 | -0.2 | -0.17 | -0.165
0.97191 | 0.028089 | Signal 7 | -0.41 | -0.435 | -0.46 | -0.46 | -0.46 | -0.44 | -0.44 | -0.455 | -0.46 | -0.46 | -0.455 | -0.435 | -0.43 | -0.435 | -0.46 | -0.455 | -0.46 | -0.435 | -0.425 | -0.425 | -0.45 | -0.44 | -0.43 | -0.41 | -0.42 | -0.445 | -0.495 | -0.535 | -0.56 | -0.54 | -0.485 | -0.315 | -0.01 | 0.435 | 1.01 | 1.51 | 1.84 | 2.01 | 1.98 | 1.715 | 1.17 | 0.53 | -0.11 | -0.75 | -0.77 | -0.67 | -0.62 | -0.59 | -0.615 | -0.615 | -0.61 | -0.575 | -0.52 | -0.465 | -0.44 | -0.42 | -0.44 | -0.455 | -0.435 | -0.415 | -0.425 | -0.425 | -0.435 | -0.445 | -0.425 | -0.42 | -0.405 | -0.415 | -0.425 | -0.42 | -0.415 | -0.395 | -0.41
0.96421 | 0.035792 | Signal 8 | -0.43 | -0.44 | -0.45 | -0.465 | -0.47 | -0.45 | -0.435 | -0.45 | -0.45 | -0.46 | -0.47 | -0.46 | -0.435 | -0.43 | -0.44 | -0.445 | -0.45 | -0.435 | -0.415 | -0.41 | -0.41 | -0.41 | -0.425 | -0.415 | -0.41 | -0.43 | -0.475 | -0.53 | -0.545 | -0.52 | -0.44 | -0.29 | -0.015 | 0.375 | 0.905 | 1.42 | 1.825 | 2.055 | 2.11 | 1.945 | 1.5 | 0.86 | 0.22 | -0.42 | -0.705 | -0.655 | -0.58 | -0.555 | -0.55 | -0.565 | -0.565 | -0.545 | -0.505 | -0.46 | -0.39 | -0.365 | -0.355 | -0.365 | -0.37 | -0.35 | -0.35 | -0.32 | -0.325 | -0.34 | -0.34 | -0.34 | -0.315 | -0.315 | -0.315 | -0.32 | -0.335 | -0.32 | -0.3
0.94508 | 0.054915 | Signal 9 | -0.29 | -0.29 | -0.27 | -0.27 | -0.265 | -0.285 | -0.275 | -0.265 | -0.26 | -0.25 | -0.26 | -0.27 | -0.29 | -0.265 | -0.245 | -0.24 | -0.25 | -0.27 | -0.25 | -0.235 | -0.22 | -0.215 | -0.22 | -0.255 | -0.28 | -0.31 | -0.315 | -0.335 | -0.35 | -0.335 | -0.26 | -0.07 | 0.24 | 0.68 | 1.145 | 1.565 | 1.875 | 2.075 | 2.125 | 1.935 | 1.425 | 0.785 | 0.145 | -0.495 | -0.535 | -0.425 | -0.36 | -0.385 | -0.425 | -0.405 | -0.375 | -0.37 | -0.345 | -0.33 | -0.29 | -0.225 | -0.195 | -0.16 | -0.18 | -0.19 | -0.19 | -0.19 | -0.165 | -0.15 | -0.17 | -0.175 | -0.165 | -0.155 | -0.135 | -0.13 | -0.13 | -0.15 | -0.155
0.91067 | 0.089331 | Signal Average | -0.39389 | -0.40444 | -0.40944 | -0.41556 | -0.41056 | -0.40056 | -0.40222 | -0.40444 | -0.40889 | -0.40611 | -0.40722 | -0.39889 | -0.39611 | -0.39611 | -0.39944 | -0.39556 | -0.39389 | -0.38444 | -0.37722 | -0.37556 | -0.375 | -0.37167 | -0.37111 | -0.37722 | -0.39111 | -0.42056 | -0.455 | -0.48167 | -0.48833 | -0.45222 | -0.36167 | -0.17 | 0.14222 | 0.57167 | 1.0678 | 1.5244 | 1.8511 | 2.0156 | 1.9833 | 1.6917 | 1.1283 | 0.48833 | -0.12278 | -0.65278 | -0.67167 | -0.57444 | -0.53222 | -0.53722 | -0.55167 | -0.54944 | -0.52833 | -0.50556 | -0.45611 | -0.40611 | -0.36333 | -0.33944 | -0.33833 | -0.33889 | -0.335 | -0.325 | -0.32556 | -0.32167 | -0.32333 | -0.32278 | -0.31722 | -0.30833 | -0.30389 | -0.30333 | -0.30556 | -0.30611 | -0.29667 | -0.29056 | -0.29167
Patient 114
Sig stab w/in patient | NRMSD
0.97853 | 0.02147 | Signal 1 | -0.015 | -0.01 | -0.01 | -0.005 | 0 | 0.01 | -0.01 | -0.025 | -0.02 | -0.01 | 0.01 | 0.005 | 0 | 0 | -0.015 | -0.015 | 0.015 | 0.025 | 0.02 | 0.015 | 0.035 | 0.08 | 0.125 | 0.155 | 0.21 | 0.24 | 0.3 | 0.385 | 0.49 | 0.625 | 0.765 | 0.895 | 1.035 | 1.2 | 1.35 | 1.515 | 1.685 | 1.865 | 2.015 | 2.03 | 1.915 | 1.625 | 1.15 | 0.695 | 0.335 | 0.11 | 0.005 | -0.045 | -0.065 | -0.07 | -0.045 | -0.03 | -0.015 | -0.015 | -0.03 | -0.065 | -0.08 | -0.085 | -0.09 | -0.09 | -0.09 | -0.11 | -0.12 | -0.1 | -0.11 | -0.1 | -0.115 | -0.115 | -0.12 | -0.11 | -0.095 | -0.105 | -0.115
0.96242 | 0.037579 | Signal 2 | -0.005 | -0.005 | -0.005 | -0.02 | -0.015 | -0.015 | -0.01 | 0.005 | -0.025 | -0.025 | -0.03 | -0.015 | 0 | -0.005 | -0.005 | -0.025 | -0.02 | -0.015 | 0.025 | 0.03 | 0.04 | 0.05 | 0.075 | 0.12 | 0.19 | 0.23 | 0.275 | 0.31 | 0.38 | 0.515 | 0.675 | 0.815 | 0.95 | 1.075 | 1.205 | 1.365 | 1.56 | 1.775 | 1.925 | 1.94 | 1.825 | 1.545 | 1.155 | 0.73 | 0.375 | 0.13 | 0 | -0.05 | -0.06 | -0.05 | -0.035 | -0.045 | -0.05 | -0.045 | -0.045 | -0.025 | -0.055 | -0.075 | -0.09 | -0.105 | -0.085 | -0.09 | -0.11 | -0.11 | -0.115 | -0.11 | -0.085 | -0.085 | -0.12 | -0.12 | -0.13 | -0.11 | -0.11
0.93188 | 0.068116 | Signal 3 | -0.05 | -0.045 | -0.035 | -0.02 | -0.025 | -0.025 | -0.045 | -0.05 | -0.03 | -0.02 | -0.025 | -0.03 | -0.035 | -0.045 | -0.03 | -0.015 | -0.01 | -0.005 | -0.02 | -0.005 | 0.035 | 0.065 | 0.11 | 0.145 | 0.2 | 0.265 | 0.335 | 0.455 | 0.61 | 0.765 | 0.905 | 1.08 | 1.245 | 1.415 | 1.575 | 1.78 | 1.945 | 2.035 | 1.985 | 1.735 | 1.3 | 0.78 | 0.385 | 0.13 | 0.01 | -0.04 | -0.045 | -0.055 | -0.055 | -0.04 | -0.045 | -0.035 | -0.05 | -0.06 | -0.11 | -0.12 | -0.125 | -0.11 | -0.11 | -0.13 | -0.135 | -0.14 | -0.13 | -0.12 | -0.13 | -0.145 | -0.16 | -0.145 | -0.145 | -0.13 | -0.13 | -0.14 | -0.15
0.98733 | 0.012671 | Signal 4 | -0.005 | 0 | -0.01 | -0.025 | -0.02 | -0.015 | -0.01 | 0 | -0.005 | -0.03 | -0.02 | 0 | 0.01 | 0.005 | 0.005 | 0 | -0.005 | 0.005 | 0.035 | 0.05 | 0.065 | 0.08 | 0.11 | 0.165 | 0.235 | 0.29 | 0.315 | 0.375 | 0.495 | 0.65 | 0.815 | 0.97 | 1.11 | 1.245 | 1.38 | 1.54 | 1.755 | 1.955 | 2.065 | 2.06 | 1.895 | 1.55 | 1.1 | 0.635 | 0.275 | 0.07 | -0.03 | -0.05 | -0.035 | -0.025 | -0.035 | -0.04 | -0.035 | -0.035 | -0.035 | -0.04 | -0.075 | -0.085 | -0.1 | -0.105 | -0.095 | -0.11 | -0.115 | -0.125 | -0.12 | -0.11 | -0.105 | -0.115 | -0.12 | -0.125 | -0.135 | -0.11 | -0.1
0.98192 | 0.018077 | Signal 5 | -0.005 | 0 | 0.015 | 0.03 | 0.015 | 0 | -0.005 | -0.005 | 0.025 | 0.03 | 0.015 | 0.005 | -0.005 | 0.005 | 0.02 | 0.04 | 0.03 | 0.03 | 0.035 | 0.035 | 0.05 | 0.08 | 0.105 | 0.14 | 0.18 | 0.245 | 0.31 | 0.38 | 0.46 | 0.58 | 0.74 | 0.9 | 1.09 | 1.25 | 1.39 | 1.545 | 1.74 | 1.96 | 2.095 | 2.065 | 1.82 | 1.38 | 0.845 | 0.41 | 0.155 | 0.035 | -0.02 | -0.045 | -0.04 | -0.005 | 0 | -0.005 | -0.01 | -0.02 | -0.04 | -0.05 | -0.055 | -0.05 | -0.065 | -0.075 | -0.1 | -0.095 | -0.08 | -0.055 | -0.065 | -0.08 | -0.1 | -0.09 | -0.085 | -0.08 | -0.075 | -0.085 | -0.09
0.95283 | 0.047166 | Signal 6 | -0.035 | -0.015 | -0.015 | -0.015 | -0.025 | -0.045 | -0.02 | -0.015 | 0.01 | 0.01 | 0 | -0.02 | -0.015 | 0.015 | 0.025 | 0.02 | 0.025 | 0.035 | 0.06 | 0.115 | 0.145 | 0.175 | 0.235 | 0.265 | 0.29 | 0.37 | 0.465 | 0.585 | 0.7 | 0.82 | 0.96 | 1.11 | 1.26 | 1.385 | 1.52 | 1.695 | 1.875 | 2 | 2.025 | 1.86 | 1.52 | 1.06 | 0.615 | 0.315 | 0.135 | 0.02 | -0.04 | -0.04 | -0.03 | -0.01 | -0.005 | -0.02 | -0.03 | -0.05 | -0.06 | -0.06 | -0.065 | -0.095 | -0.105 | -0.12 | -0.12 | -0.105 | -0.09 | -0.1 | -0.12 | -0.14 | -0.125 | -0.115 | -0.1 | -0.1 | -0.12 | -0.14 | -0.135
0.95451 | 0.045487 | Signal 7 | 0.02 | 0.025 | -0.01 | 0.015 | 0.015 | 0.03 | 0.035 | 0.025 | 0 | 0 | 0.015 | 0.03 | 0.02 | 0.015 | 0.015 | 0.02 | 0.045 | 0.065 | 0.07 | 0.075 | 0.095 | 0.13 | 0.185 | 0.255 | 0.31 | 0.35 | 0.4 | 0.52 | 0.66 | 0.83 | 0.995 | 1.14 | 1.29 | 1.455 | 1.64 | 1.835 | 2.045 | 2.205 | 2.24 | 2.175 | 1.965 | 1.635 | 1.225 | 0.8 | 0.475 | 0.245 | 0.095 | 0.025 | -0.005 | 0 | -0.01 | 0 | 0.01 | 0.005 | 0 | -0.04 | -0.05 | -0.075 | -0.07 | -0.065 | -0.08 | -0.085 | -0.105 | -0.095 | -0.085 | -0.08 | -0.085 | -0.1 | -0.11 | -0.12 | -0.09 | -0.085 | -0.09
0.96258 | 0.03742 | Signal 8 | 0.065 | 0.045 | 0.035 | 0.04 | 0.05 | 0.06 | 0.05 | 0.03 | 0.025 | 0.035 | 0.04 | 0.06 | 0.05 | 0.035 | 0.025 | 0.04 | 0.065 | 0.08 | 0.07 | 0.07 | 0.07 | 0.095 | 0.13 | 0.17 | 0.22 | 0.265 | 0.32 | 0.39 | 0.485 | 0.6 | 0.74 | 0.915 | 1.055 | 1.225 | 1.395 | 1.545 | 1.73 | 1.92 | 2.11 | 2.165 | 2.075 | 1.78 | 1.295 | 0.76 | 0.355 | 0.145 | 0.05 | 0.015 | 0.015 | 0.01 | 0.025 | 0.02 | 0.03 | 0.02 | 0.005 | -0.015 | -0.04 | -0.04 | -0.04 | -0.025 | -0.045 | -0.055 | -0.055 | -0.055 | -0.045 | -0.045 | -0.05 | -0.065 | -0.08 | -0.05 | -0.04 | -0.035 | -0.045
0.96512 | 0.034879 | Signal 9 | -0.025 | -0.005 | -0.005 | -0.01 | -0.025 | -0.035 | -0.025 | 0.005 | 0.015 | 0 | -0.015 | -0.025 | -0.02 | -0.005 | 0.005 | -0.005 | -0.01 | -0.015 | 0.01 | 0.04 | 0.055 | 0.075 | 0.08 | 0.115 | 0.185 | 0.245 | 0.295 | 0.345 | 0.415 | 0.525 | 0.675 | 0.84 | 0.985 | 1.115 | 1.235 | 1.375 | 1.55 | 1.755 | 1.925 | 1.965 | 1.875 | 1.605 | 1.165 | 0.685 | 0.345 | 0.14 | 0.005 | -0.05 | -0.065 | -0.03 | -0.015 | -0.02 | -0.02 | -0.06 | -0.04 | -0.045 | -0.04 | -0.075 | -0.1 | -0.11 | -0.115 | -0.11 | -0.1 | -0.11 | -0.13 | -0.135 | -0.135 | -0.115 | -0.12 | -0.11 | -0.12 | -0.13 | -0.13
0.98016 | 0.019843 | Signal 10 | -0.04 | -0.03 | -0.035 | -0.055 | -0.06 | -0.05 | -0.05 | -0.035 | -0.045 | -0.055 | -0.07 | -0.055 | -0.035 | -0.03 | -0.035 | -0.05 | -0.04 | -0.02 | 0 | 0.02 | 0.02 | 0.035 | 0.07 | 0.125 | 0.21 | 0.255 | 0.31 | 0.36 | 0.45 | 0.6 | 0.78 | 0.95 | 1.115 | 1.265 | 1.425 | 1.61 | 1.85 | 2.055 | 2.15 | 2.09 | 1.805 | 1.38 | 0.885 | 0.5 | 0.215 | 0.04 | -0.02 | -0.02 | 0.005 | -0.005 | -0.025 | -0.045 | -0.07 | -0.07 | -0.09 | -0.105 | -0.115 | -0.135 | -0.145 | -0.135 | -0.13 | -0.125 | -0.14 | -0.16 | -0.16 | -0.15 | -0.15 | -0.145 | -0.16 | -0.17 | -0.18 | -0.17 | -0.145
0.72634 | 0.27366 | Signal Average | -0.0095 | -0.004 | -0.0075 | -0.0065 | -0.009 | -0.0085 | -0.009 | -0.0065 | -0.005 | -0.0065 | -0.008 | -0.0045 | -0.003 | -0.001 | 0.001 | 0.001 | 0.0095 | 0.0185 | 0.0305 | 0.0445 | 0.061 | 0.0865 | 0.1225 | 0.1655 | 0.223 | 0.2755 | 0.3325 | 0.4105 | 0.5145 | 0.651 | 0.805 | 0.9615 | 1.1135 | 1.263 | 1.4115 | 1.5805 | 1.7735 | 1.9525 | 2.0535 | 2.0085 | 1.7995 | 1.434 | 0.982 | 0.566 | 0.2675 | 0.0895 | 0 | -0.0315 | -0.0335 | -0.0225 | -0.019 | -0.022 | -0.024 | -0.033 | -0.0445 | -0.0565 | -0.07 | -0.0825 | -0.0915 | -0.096 | -0.0995 | -0.1025 | -0.1045 | -0.103 | -0.108 | -0.1095 | -0.111 | -0.109 | -0.116 | -0.1115 | -0.1115 | -0.111 | -0.111
Patient 115
Sig stab w/in patient | NRMSD
0.96565 | 0.034348 | Signal 1 | -0.58 | -0.585 | -0.605 | -0.61 | -0.6 | -0.59 | -0.6 | -0.595 | -0.575 | -0.555 | -0.565 | -0.575 | -0.575 | -0.59 | -0.59 | -0.59 | -0.575 | -0.585 | -0.575 | -0.565 | -0.54 | -0.53 | -0.525 | -0.525 | -0.52 | -0.515 | -0.515 | -0.51 | -0.495 | -0.45 | -0.375 | -0.26 | -0.1 | 0.125 | 0.425 | 0.775 | 1.155 | 1.47 | 1.665 | 1.67 | 1.455 | 0.995 | 0.36 | -0.28 | -0.905 | -1.26 | -1.36 | -1.255 | -1.035 | -0.8 | -0.605 | -0.49 | -0.43 | -0.415 | -0.43 | -0.47 | -0.49 | -0.505 | -0.52 | -0.51 | -0.515 | -0.5 | -0.5 | -0.5 | -0.5 | -0.49 | -0.49 | -0.49 | -0.485 | -0.48 | -0.475 | -0.485 | -0.475
0.97691 | 0.023087 | Signal 2 | -0.595 | -0.605 | -0.605 | -0.61 | -0.615 | -0.63 | -0.63 | -0.625 | -0.625 | -0.62 | -0.615 | -0.605 | -0.615 | -0.615 | -0.61 | -0.595 | -0.605 | -0.605 | -0.605 | -0.595 | -0.6 | -0.585 | -0.575 | -0.55 | -0.545 | -0.54 | -0.52 | -0.525 | -0.505 | -0.465 | -0.4 | -0.27 | -0.085 | 0.155 | 0.46 | 0.825 | 1.2 | 1.485 | 1.61 | 1.49 | 1.095 | 0.455 | -0.185 | -0.825 | -1.28 | -1.37 | -1.23 | -0.995 | -0.745 | -0.535 | -0.425 | -0.4 | -0.425 | -0.47 | -0.515 | -0.545 | -0.555 | -0.575 | -0.565 | -0.53 | -0.52 | -0.515 | -0.515 | -0.53 | -0.535 | -0.53 | -0.53 | -0.53 | -0.52 | -0.525 | -0.525 | -0.505 | -0.5
0.97801 | 0.021989 | Signal 3 | -0.675 | -0.665 | -0.665 | -0.655 | -0.645 | -0.645 | -0.65 | -0.66 | -0.66 | -0.67 | -0.67 | -0.68 | -0.68 | -0.665 | -0.66 | -0.645 | -0.635 | -0.625 | -0.63 | -0.63 | -0.63 | -0.63 | -0.62 | -0.6 | -0.6 | -0.6 | -0.58 | -0.545 | -0.5 | -0.435 | -0.3 | -0.145 | 0.085 | 0.375 | 0.715 | 1.07 | 1.405 | 1.635 | 1.71 | 1.59 | 1.255 | 0.745 | 0.115 | -0.51 | -1.025 | -1.32 | -1.37 | -1.225 | -0.99 | -0.77 | -0.6 | -0.5 | -0.46 | -0.455 | -0.49 | -0.52 | -0.565 | -0.575 | -0.58 | -0.59 | -0.58 | -0.56 | -0.56 | -0.555 | -0.535 | -0.535 | -0.535 | -0.545 | -0.55 | -0.565 | -0.55 | -0.565 | -0.565
0.96614 | 0.033856 | Signal 4 | -0.64 | -0.625 | -0.62 | -0.625 | -0.63 | -0.635 | -0.635 | -0.65 | -0.635 | -0.645 | -0.635 | -0.635 | -0.615 | -0.61 | -0.61 | -0.6 | -0.595 | -0.605 | -0.595 | -0.605 | -0.595 | -0.59 | -0.585 | -0.575 | -0.545 | -0.53 | -0.52 | -0.495 | -0.445 | -0.365 | -0.235 | -0.035 | 0.225 | 0.575 | 0.95 | 1.305 | 1.595 | 1.745 | 1.695 | 1.43 | 0.96 | 0.34 | -0.28 | -0.83 | -1.22 | -1.375 | -1.32 | -1.12 | -0.9 | -0.7 | -0.55 | -0.475 | -0.445 | -0.445 | -0.48 | -0.51 | -0.545 | -0.55 | -0.55 | -0.545 | -0.535 | -0.525 | -0.51 | -0.505 | -0.515 | -0.52 | -0.525 | -0.53 | -0.535 | -0.53 | -0.53 | -0.515 | -0.515
0.96343 | 0.036571 | Signal 5 | -0.63 | -0.62 | -0.615 | -0.62 | -0.615 | -0.59 | -0.59 | -0.59 | -0.6 | -0.61 | -0.625 | -0.62 | -0.63 | -0.6 | -0.6 | -0.605 | -0.59 | -0.58 | -0.595 | -0.585 | -0.58 | -0.575 | -0.58 | -0.57 | -0.555 | -0.55 | -0.535 | -0.52 | -0.505 | -0.465 | -0.415 | -0.33 | -0.2 | -0.015 | 0.225 | 0.565 | 0.94 | 1.295 | 1.545 | 1.58 | 1.32 | 0.785 | 0.145 | -0.495 | -1.135 | -1.35 | -1.31 | -1.1 | -0.84 | -0.595 | -0.445 | -0.38 | -0.38 | -0.43 | -0.47 | -0.515 | -0.545 | -0.545 | -0.545 | -0.54 | -0.525 | -0.525 | -0.51 | -0.52 | -0.515 | -0.505 | -0.505 | -0.515 | -0.515 | -0.51 | -0.52 | -0.525 | -0.52
0.98062 | 0.019385 | Signal 6 | -0.67 | -0.67 | -0.67 | -0.67 | -0.655 | -0.665 | -0.65 | -0.645 | -0.665 | -0.675 | -0.66 | -0.675 | -0.68 | -0.68 | -0.665 | -0.665 | -0.65 | -0.635 | -0.635 | -0.625 | -0.63 | -0.63 | -0.625 | -0.63 | -0.61 | -0.61 | -0.61 | -0.575 | -0.54 | -0.47 | -0.385 | -0.235 | -0.03 | 0.28 | 0.62 | 0.99 | 1.335 | 1.585 | 1.67 | 1.555 | 1.21 | 0.665 | 0.025 | -0.615 | -1.17 | -1.4 | -1.365 | -1.17 | -0.92 | -0.7 | -0.54 | -0.455 | -0.445 | -0.47 | -0.515 | -0.555 | -0.585 | -0.595 | -0.595 | -0.585 | -0.595 | -0.565 | -0.555 | -0.55 | -0.545 | -0.54 | -0.55 | -0.55 | -0.55 | -0.565 | -0.56 | -0.575 | -0.57
0.94942 | 0.050581 | Signal 7 | -0.68 | -0.68 | -0.67 | -0.66 | -0.665 | -0.67 | -0.67 | -0.675 | -0.68 | -0.675 | -0.68 | -0.675 | -0.66 | -0.66 | -0.645 | -0.635 | -0.645 | -0.645 | -0.64 | -0.645 | -0.64 | -0.635 | -0.63 | -0.625 | -0.605 | -0.6 | -0.585 | -0.555 | -0.515 | -0.43 | -0.3 | -0.11 | 0.14 | 0.48 | 0.87 | 1.245 | 1.56 | 1.7 | 1.62 | 1.275 | 0.715 | 0.075 | -0.565 | -1.13 | -1.395 | -1.42 | -1.265 | -1.03 | -0.8 | -0.62 | -0.525 | -0.48 | -0.485 | -0.52 | -0.55 | -0.57 | -0.6 | -0.615 | -0.605 | -0.595 | -0.58 | -0.57 | -0.575 | -0.555 | -0.565 | -0.57 | -0.57 | -0.57 | -0.58 | -0.58 | -0.585 | -0.58 | -0.565
0.96572 | 0.034275 | Signal 8 | -0.525 | -0.515 | -0.515 | -0.505 | -0.505 | -0.51 | -0.515 | -0.53 | -0.53 | -0.535 | -0.535 | -0.535 | -0.535 | -0.535 | -0.52 | -0.51 | -0.515 | -0.51 | -0.495 | -0.5 | -0.515 | -0.495 | -0.495 | -0.48 | -0.47 | -0.45 | -0.44 | -0.425 | -0.41 | -0.37 | -0.31 | -0.21 | -0.055 | 0.175 | 0.47 | 0.85 | 1.24 | 1.58 | 1.765 | 1.735 | 1.415 | 0.86 | 0.22 | -0.42 | -1.025 | -1.27 | -1.235 | -1.045 | -0.785 | -0.56 | -0.41 | -0.325 | -0.3 | -0.31 | -0.325 | -0.37 | -0.4 | -0.415 | -0.415 | -0.415 | -0.395 | -0.39 | -0.37 | -0.37 | -0.365 | -0.375 | -0.38 | -0.385 | -0.37 | -0.39 | -0.4 | -0.39 | -0.395
0.93939 | 0.060609 | Signal 9 | -0.425 | -0.425 | -0.435 | -0.445 | -0.455 | -0.465 | -0.465 | -0.455 | -0.455 | -0.44 | -0.435 | -0.43 | -0.43 | -0.44 | -0.44 | -0.455 | -0.45 | -0.46 | -0.445 | -0.435 | -0.42 | -0.405 | -0.4 | -0.4 | -0.39 | -0.385 | -0.38 | -0.38 | -0.37 | -0.34 | -0.29 | -0.185 | -0.03 | 0.2 | 0.51 | 0.875 | 1.27 | 1.6 | 1.79 | 1.8 | 1.59 | 1.145 | 0.545 | -0.095 | -0.715 | -1.09 | -1.21 | -1.13 | -0.92 | -0.68 | -0.475 | -0.34 | -0.28 | -0.28 | -0.295 | -0.325 | -0.36 | -0.375 | -0.375 | -0.385 | -0.375 | -0.375 | -0.36 | -0.375 | -0.37 | -0.37 | -0.36 | -0.35 | -0.35 | -0.345 | -0.345 | -0.345 | -0.34
0.9613 | 0.038698 | Signal 10 | -0.59 | -0.59 | -0.59 | -0.575 | -0.58 | -0.575 | -0.585 | -0.595 | -0.6 | -0.605 | -0.595 | -0.6 | -0.585 | -0.59 | -0.58 | -0.57 | -0.555 | -0.56 | -0.545 | -0.545 | -0.545 | -0.555 | -0.54 | -0.55 | -0.535 | -0.525 | -0.505 | -0.48 | -0.445 | -0.365 | -0.255 | -0.085 | 0.165 | 0.495 | 0.875 | 1.24 | 1.54 | 1.71 | 1.655 | 1.365 | 0.855 | 0.215 | -0.425 | -1.015 | -1.325 | -1.37 | -1.21 | -0.975 | -0.745 | -0.57 | -0.465 | -0.415 | -0.415 | -0.445 | -0.475 | -0.495 | -0.5 | -0.51 | -0.52 | -0.52 | -0.52 | -0.515 | -0.495 | -0.49 | -0.48 | -0.475 | -0.48 | -0.485 | -0.49 | -0.5 | -0.495 | -0.5 | -0.495
0.91741 | 0.082589 | Signal Average | -0.601 | -0.598 | -0.599 | -0.5975 | -0.5965 | -0.5975 | -0.599 | -0.602 | -0.6025 | -0.603 | -0.6015 | -0.603 | -0.6005 | -0.5985 | -0.592 | -0.587 | -0.5815 | -0.581 | -0.576 | -0.573 | -0.5695 | -0.563 | -0.5575 | -0.5505 | -0.5375 | -0.5305 | -0.519 | -0.501 | -0.473 | -0.4155 | -0.3265 | -0.1865 | 0.0115 | 0.2845 | 0.612 | 0.974 | 1.324 | 1.5805 | 1.6725 | 1.549 | 1.187 | 0.628 | -0.0045 | -0.6215 | -1.1195 | -1.3225 | -1.2875 | -1.1045 | -0.868 | -0.653 | -0.504 | -0.426 | -0.4065 | -0.424 | -0.4545 | -0.4875 | -0.5145 | -0.526 | -0.527 | -0.5215 | -0.514 | -0.504 | -0.495 | -0.495 | -0.4925 | -0.491 | -0.4925 | -0.495 | -0.4945 | -0.499 | -0.4985 | -0.4985 | -0.494

## AFIB
|  | Total Signal Average | #DIV/0! | #DIV/0! | #DIV/0! | #DIV/0! | #DIV/0! | #DIV/0! | #DIV/0! | #DIV/0! | #DIV/0! | #DIV/0! | #DIV/0! | #DIV/0! | #DIV/0! | #DIV/0! | #DIV/0! | #DIV/0! | #DIV/0! | #DIV/0! | #DIV/0! | #DIV/0! | #DIV/0! | #DIV/0! | #DIV/0! | #DIV/0! | #DIV/0! | #DIV/0! | #DIV/0! | #DIV/0! | #DIV/0! | #DIV/0! | #DIV/0! | #DIV/0! | #DIV/0! | #DIV/0! | #DIV/0! | #DIV/0! | #DIV/0! | #DIV/0! | #DIV/0! | #DIV/0! | #DIV/0! | #DIV/0! | #DIV/0! | #DIV/0! | #DIV/0! | #DIV/0! | #DIV/0! | #DIV/0! | #DIV/0! | #DIV/0! | #DIV/0! | #DIV/0! | #DIV/0! | #DIV/0! | #DIV/0! | #DIV/0! | #DIV/0! | #DIV/0! | #DIV/0! | #DIV/0! | #DIV/0! | #DIV/0! | #DIV/0! | #DIV/0! | #DIV/0! | #DIV/0! | #DIV/0! | #DIV/0! | #DIV/0! | #DIV/0! | #DIV/0! | #DIV/0! | #DIV/0!
Patient | Similarity across patients | Range of stability [min, max] |  | Standard deviation | Comments: I expected to see a lot more similarity within patients with how atrial fibrillation would appear.
203
217
219
221
222
Overall | #DIV/0!
Patient 203
Sig stab w/in patient | NRMSD
0.56293 | 0.43707 | Signal 1 | -0.155 | -0.19 | -0.21 | -0.23 | -0.23 | -0.22 | -0.15 | -0.11 | -0.13 | -0.18 | -0.165 | -0.13 | -0.12 | -0.19 | -0.27 | -0.29 | -0.245 | -0.19 | -0.17 | -0.17 | -0.175 | -0.21 | -0.245 | -0.27 | -0.24 | -0.205 | -0.145 | -0.135 | -0.16 | -0.14 | -0.135 | -0.12 | -0.175 | -0.265 | -0.31 | -0.315 | -0.26 | -0.245 | -0.235 | -0.235 | -0.23 | -0.23 | -0.2 | -0.165 | -0.095 | -0.055 | -0.05 | -0.07 | -0.13 | -0.19 | -0.2 | -0.19 | -0.115 | -0.125 | -0.18 | -0.215 | -0.18 | -0.155 | -0.17 | -0.21 | -0.24 | -0.19 | -0.16 | -0.15 | -0.15 | -0.14 | -0.14 | -0.155 | -0.16 | -0.17 | -0.155 | -0.13 | -0.09
0.66834 | 0.33166 | Signal 2 | 0.765 | 0.775 | 0.775 | 0.795 | 0.815 | 0.835 | 0.83 | 0.81 | 0.8 | 0.78 | 0.77 | 0.755 | 0.73 | 0.69 | 0.645 | 0.625 | 0.59 | 0.55 | 0.49 | 0.445 | 0.375 | 0.325 | 0.28 | 0.24 | 0.19 | 0.14 | 0.09 | 0.065 | 0.035 | 0.02 | 0.01 | -0.03 | -0.075 | -0.08 | -0.07 | -0.09 | -0.095 | -0.13 | -0.13 | -0.14 | -0.125 | -0.125 | -0.135 | -0.145 | -0.17 | -0.18 | -0.18 | -0.16 | -0.2 | -0.22 | -0.215 | -0.2 | -0.185 | -0.165 | -0.13 | -0.075 | -0.005 | 0.055 | 0.07 | 0.05 | 0 | -0.08 | -0.185 | -0.305 | -0.415 | -0.485 | -0.455 | -0.325 | -0.185 | -0.045 | 0.175 | 0.435 | 0.635
0.27151 | 0.72849 | Signal 3 | -0.35 | -0.33 | -0.27 | -0.225 | -0.205 | -0.22 | -0.275 | -0.305 | -0.315 | -0.315 | -0.32 | -0.34 | -0.35 | -0.35 | -0.375 | -0.36 | -0.36 | -0.42 | -0.455 | -0.41 | -0.325 | -0.305 | -0.325 | -0.35 | -0.335 | -0.29 | -0.26 | -0.285 | -0.365 | -0.405 | -0.38 | -0.36 | -0.32 | -0.265 | -0.26 | -0.315 | -0.335 | -0.28 | -0.23 | -0.23 | -0.235 | -0.25 | -0.345 | -0.455 | -0.46 | -0.35 | -0.26 | -0.26 | -0.33 | -0.335 | -0.305 | -0.3 | -0.29 | -0.275 | -0.24 | -0.23 | -0.27 | -0.31 | -0.305 | -0.275 | -0.25 | -0.25 | -0.255 | -0.28 | -0.285 | -0.3 | -0.325 | -0.285 | -0.195 | -0.185 | -0.26 | -0.375 | -0.43
0.19253 | 0.80747 | Signal 4 | -0.195 | -0.21 | -0.225 | -0.215 | -0.215 | -0.205 | -0.2 | -0.2 | -0.185 | -0.225 | -0.245 | -0.235 | -0.215 | -0.21 | -0.235 | -0.25 | -0.26 | -0.25 | -0.255 | -0.275 | -0.3 | -0.305 | -0.315 | -0.325 | -0.31 | -0.325 | -0.36 | -0.365 | -0.36 | -0.34 | -0.33 | -0.345 | -0.36 | -0.38 | -0.375 | -0.375 | -0.37 | -0.365 | -0.37 | -0.405 | -0.41 | -0.385 | -0.36 | -0.38 | -0.38 | -0.375 | -0.365 | -0.345 | -0.325 | -0.315 | -0.32 | -0.345 | -0.365 | -0.335 | -0.33 | -0.335 | -0.35 | -0.365 | -0.355 | -0.375 | -0.35 | -0.35 | -0.385 | -0.41 | -0.405 | -0.365 | -0.365 | -0.375 | -0.395 | -0.395 | -0.405 | -0.39 | -0.38
0.73543 | 0.26457 | Signal 5 | -0.24 | -0.225 | -0.195 | -0.16 | -0.145 | -0.12 | -0.12 | -0.095 | -0.085 | -0.075 | -0.1 | -0.12 | -0.135 | -0.135 | -0.15 | -0.16 | -0.18 | -0.22 | -0.255 | -0.295 | -0.295 | -0.285 | -0.305 | -0.34 | -0.375 | -0.39 | -0.39 | -0.385 | -0.38 | -0.41 | -0.43 | -0.435 | -0.45 | -0.44 | -0.47 | -0.48 | -0.49 | -0.485 | -0.485 | -0.47 | -0.48 | -0.495 | -0.515 | -0.53 | -0.52 | -0.5 | -0.5 | -0.49 | -0.46 | -0.425 | -0.365 | -0.355 | -0.355 | -0.38 | -0.435 | -0.475 | -0.455 | -0.41 | -0.35 | -0.28 | -0.18 | -0.045 | 0.09 | 0.225 | 0.35 | 0.455 | 0.53 | 0.565 | 0.52 | 0.405 | 0.27 | 0.135 | -0.005
0.073442 | 0.92656 | Signal 6 | -0.22 | -0.25 | -0.25 | -0.24 | -0.22 | -0.215 | -0.24 | -0.245 | -0.225 | -0.21 | -0.185 | -0.18 | -0.175 | -0.195 | -0.19 | -0.2 | -0.19 | -0.17 | -0.175 | -0.185 | -0.2 | -0.19 | -0.18 | -0.15 | -0.155 | -0.195 | -0.18 | -0.18 | -0.16 | -0.18 | -0.19 | -0.195 | -0.205 | -0.225 | -0.225 | -0.2 | -0.205 | -0.235 | -0.265 | -0.265 | -0.25 | -0.24 | -0.255 | -0.265 | -0.26 | -0.25 | -0.25 | -0.235 | -0.23 | -0.23 | -0.24 | -0.24 | -0.22 | -0.21 | -0.2 | -0.22 | -0.215 | -0.205 | -0.19 | -0.18 | -0.205 | -0.22 | -0.23 | -0.22 | -0.21 | -0.21 | -0.215 | -0.225 | -0.23 | -0.245 | -0.24 | -0.23 | -0.215
0.44853 | 0.55147 | Signal 7 | 0.18 | 0.155 | 0.12 | 0.12 | 0.16 | 0.19 | 0.17 | 0.15 | 0.145 | 0.165 | 0.22 | 0.285 | 0.295 | 0.27 | 0.205 | 0.16 | 0.19 | 0.3 | 0.37 | 0.33 | 0.16 | -0.035 | -0.08 | -0.015 | 0.07 | 0.1 | 0.1 | 0.07 | 0.03 | 0.05 | 0.075 | 0.11 | 0.12 | 0.12 | 0.13 | 0.125 | 0.125 | 0.15 | 0.155 | 0.125 | 0.085 | 0.12 | 0.185 | 0.245 | 0.3 | 0.25 | 0.07 | -0.115 | -0.15 | -0.08 | 0.01 | 0.07 | 0.095 | 0.105 | 0.08 | 0.075 | 0.15 | 0.175 | 0.115 | 0.04 | 0.05 | 0.125 | 0.16 | 0.07 | -0.01 | 0.075 | 0.235 | 0.27 | 0.145 | 0.04 | -0.01 | 0.025 | 0.06
0.73294 | 0.26706 | Signal 8 | 0.17 | 0.195 | 0.205 | 0.235 | 0.26 | 0.28 | 0.32 | 0.355 | 0.355 | 0.365 | 0.375 | 0.42 | 0.475 | 0.51 | 0.505 | 0.54 | 0.58 | 0.6 | 0.63 | 0.63 | 0.62 | 0.625 | 0.615 | 0.62 | 0.625 | 0.61 | 0.585 | 0.55 | 0.515 | 0.49 | 0.48 | 0.435 | 0.365 | 0.305 | 0.265 | 0.235 | 0.195 | 0.135 | 0.085 | 0.05 | 0.03 | 0 | -0.015 | -0.035 | -0.06 | -0.105 | -0.11 | -0.11 | -0.115 | -0.135 | -0.17 | -0.2 | -0.19 | -0.185 | -0.2 | -0.215 | -0.21 | -0.21 | -0.185 | -0.16 | -0.12 | -0.08 | -0.07 | -0.115 | -0.175 | -0.225 | -0.275 | -0.415 | -0.625 | -0.835 | -0.965 | -0.98 | -0.9
0.67755 | 0.32245 | Signal 9 | -0.06 | -0.075 | -0.09 | -0.08 | -0.09 | -0.125 | -0.16 | -0.15 | -0.135 | -0.115 | -0.135 | -0.155 | -0.175 | -0.16 | -0.145 | -0.14 | -0.15 | -0.15 | -0.165 | -0.18 | -0.17 | -0.165 | -0.16 | -0.175 | -0.2 | -0.205 | -0.2 | -0.18 | -0.185 | -0.22 | -0.23 | -0.225 | -0.21 | -0.2 | -0.215 | -0.22 | -0.225 | -0.225 | -0.215 | -0.225 | -0.225 | -0.22 | -0.235 | -0.245 | -0.225 | -0.205 | -0.22 | -0.245 | -0.28 | -0.265 | -0.245 | -0.235 | -0.27 | -0.31 | -0.335 | -0.33 | -0.345 | -0.34 | -0.35 | -0.355 | -0.37 | -0.4 | -0.385 | -0.375 | -0.375 | -0.39 | -0.395 | -0.405 | -0.385 | -0.385 | -0.4 | -0.41 | -0.405
0.21028 | 0.78972 | Signal 10 | -0.205 | -0.205 | -0.235 | -0.22 | -0.205 | -0.23 | -0.23 | -0.25 | -0.275 | -0.3 | -0.27 | -0.245 | -0.235 | -0.265 | -0.28 | -0.27 | -0.275 | -0.315 | -0.345 | -0.325 | -0.3 | -0.315 | -0.325 | -0.32 | -0.34 | -0.335 | -0.35 | -0.335 | -0.325 | -0.36 | -0.405 | -0.425 | -0.43 | -0.415 | -0.425 | -0.46 | -0.465 | -0.475 | -0.47 | -0.48 | -0.46 | -0.46 | -0.475 | -0.485 | -0.47 | -0.435 | -0.41 | -0.415 | -0.445 | -0.435 | -0.42 | -0.39 | -0.375 | -0.38 | -0.38 | -0.405 | -0.415 | -0.4 | -0.38 | -0.37 | -0.385 | -0.4 | -0.4 | -0.39 | -0.37 | -0.385 | -0.43 | -0.445 | -0.435 | -0.41 | -0.4 | -0.4 | -0.405
#NUM! | #NUM! | Signal Average | -0.031 | -0.036 | -0.0375 | -0.022 | -0.0075 | -0.003 | -0.0055 | -0.004 | -0.005 | -0.011 | -0.0055 | 0.0055 | 0.0095 | -0.0035 | -0.029 | -0.0345 | -0.03 | -0.0265 | -0.033 | -0.0435 | -0.061 | -0.086 | -0.104 | -0.1085 | -0.107 | -0.1095 | -0.111 | -0.118 | -0.1355 | -0.1495 | -0.1535 | -0.159 | -0.174 | -0.1845 | -0.1955 | -0.2095 | -0.2125 | -0.2155 | -0.216 | -0.2275 | -0.23 | -0.2285 | -0.235 | -0.246 | -0.234 | -0.2205 | -0.2275 | -0.2445 | -0.2665 | -0.263 | -0.247 | -0.2385 | -0.227 | -0.226 | -0.235 | -0.2425 | -0.2295 | -0.2165 | -0.21 | -0.2115 | -0.205 | -0.189 | -0.182 | -0.195 | -0.2045 | -0.197 | -0.1835 | -0.1795 | -0.1945 | -0.2225 | -0.239 | -0.232 | -0.2135
Patient 217
Sig stab w/in patient | NRMSD
0.15394 | 0.84606 | Signal 1 | -0.09 | -0.11 | -0.08 | -0.06 | -0.035 | -0.03 | -0.035 | -0.035 | -0.02 | -0.005 | 0.005 | -0.005 | -0.015 | -0.035 | -0.035 | -0.035 | -0.025 | -0.045 | -0.06 | -0.06 | -0.06 | -0.05 | -0.05 | -0.06 | -0.105 | -0.12 | -0.135 | -0.135 | -0.155 | -0.17 | -0.195 | -0.225 | -0.235 | -0.22 | -0.225 | -0.255 | -0.26 | -0.275 | -0.265 | -0.265 | -0.26 | -0.26 | -0.28 | -0.295 | -0.275 | -0.27 | -0.26 | -0.255 | -0.28 | -0.285 | -0.265 | -0.255 | -0.25 | -0.265 | -0.275 | -0.285 | -0.28 | -0.25 | -0.25 | -0.255 | -0.28 | -0.29 | -0.29 | -0.28 | -0.265 | -0.265 | -0.29 | -0.29 | -0.275 | -0.26 | -0.265 | -0.28 | -0.295
0.81557 | 0.18443 | Signal 2 | -0.27 | -0.27 | -0.265 | -0.29 | -0.3 | -0.32 | -0.35 | -0.35 | -0.355 | -0.365 | -0.385 | -0.42 | -0.47 | -0.46 | -0.47 | -0.48 | -0.49 | -0.52 | -0.55 | -0.545 | -0.53 | -0.53 | -0.545 | -0.555 | -0.555 | -0.545 | -0.52 | -0.53 | -0.535 | -0.52 | -0.52 | -0.5 | -0.49 | -0.455 | -0.465 | -0.46 | -0.455 | -0.42 | -0.405 | -0.37 | -0.355 | -0.355 | -0.345 | -0.325 | -0.295 | -0.275 | -0.275 | -0.255 | -0.24 | -0.24 | -0.21 | -0.175 | -0.17 | -0.165 | -0.165 | -0.14 | -0.13 | -0.125 | -0.115 | -0.125 | -0.125 | -0.1 | -0.085 | -0.055 | -0.055 | -0.055 | -0.05 | -0.045 | -0.025 | -0.015 | -0.035 | -0.04 | -0.05
0.74378 | 0.25622 | Signal 3 | -0.32 | -0.32 | -0.36 | -0.375 | -0.39 | -0.39 | -0.405 | -0.435 | -0.47 | -0.495 | -0.51 | -0.505 | -0.525 | -0.54 | -0.575 | -0.59 | -0.6 | -0.59 | -0.6 | -0.625 | -0.645 | -0.665 | -0.68 | -0.665 | -0.665 | -0.675 | -0.695 | -0.69 | -0.69 | -0.67 | -0.67 | -0.67 | -0.665 | -0.665 | -0.635 | -0.605 | -0.575 | -0.575 | -0.57 | -0.55 | -0.515 | -0.495 | -0.455 | -0.455 | -0.44 | -0.42 | -0.395 | -0.365 | -0.34 | -0.345 | -0.345 | -0.335 | -0.31 | -0.29 | -0.24 | -0.235 | -0.235 | -0.215 | -0.2 | -0.175 | -0.16 | -0.155 | -0.155 | -0.155 | -0.125 | -0.105 | -0.085 | -0.085 | -0.09 | -0.09 | -0.07 | -0.075 | -0.07
0.68465 | 0.31535 | Signal 4 | -0.68 | -0.655 | -0.61 | -0.58 | -0.56 | -0.54 | -0.505 | -0.465 | -0.425 | -0.41 | -0.4 | -0.37 | -0.34 | -0.315 | -0.295 | -0.265 | -0.265 | -0.255 | -0.23 | -0.205 | -0.18 | -0.165 | -0.155 | -0.165 | -0.135 | -0.13 | -0.105 | -0.125 | -0.12 | -0.11 | -0.095 | -0.08 | -0.065 | -0.06 | -0.055 | -0.065 | -0.045 | -0.045 | -0.03 | -0.03 | -0.05 | -0.04 | -0.035 | -0.04 | -0.03 | -0.02 | -0.03 | -0.045 | -0.035 | -0.02 | -0.005 | 0.01 | -0.01 | -0.01 | -0.02 | -0.01 | 0.015 | 0.01 | 0 | -0.005 | 0.005 | 0.015 | 0.025 | 0.03 | 0.01 | 0.01 | 0.015 | 0.02 | 0.03 | 0.03 | 0.02 | 0.015 | 0.02
0.71058 | 0.28942 | Signal 5 | -0.94 | -0.96 | -0.995 | -1.025 | -1.06 | -1.065 | -1.04 | -1.03 | -1.02 | -1.03 | -1.06 | -1.045 | -1.01 | -0.975 | -0.93 | -0.935 | -0.925 | -0.915 | -0.87 | -0.815 | -0.77 | -0.75 | -0.745 | -0.72 | -0.695 | -0.67 | -0.66 | -0.65 | -0.625 | -0.6 | -0.565 | -0.515 | -0.465 | -0.435 | -0.415 | -0.4 | -0.385 | -0.35 | -0.33 | -0.32 | -0.295 | -0.26 | -0.22 | -0.2 | -0.195 | -0.215 | -0.22 | -0.22 | -0.18 | -0.17 | -0.135 | -0.125 | -0.13 | -0.13 | -0.11 | -0.05 | -0.04 | -0.035 | -0.045 | -0.055 | -0.03 | -0.01 | 0 | -0.015 | -0.03 | -0.045 | -0.03 | -0.005 | 0 | 0.015 | -0.02 | -0.025 | -0.03
0.81013 | 0.18987 | Signal 6 | -0.825 | -0.79 | -0.765 | -0.755 | -0.73 | -0.715 | -0.685 | -0.635 | -0.6 | -0.575 | -0.565 | -0.535 | -0.535 | -0.515 | -0.5 | -0.505 | -0.49 | -0.45 | -0.415 | -0.385 | -0.35 | -0.34 | -0.34 | -0.305 | -0.275 | -0.255 | -0.26 | -0.26 | -0.275 | -0.265 | -0.245 | -0.225 | -0.21 | -0.195 | -0.19 | -0.13 | -0.115 | -0.095 | -0.1 | -0.14 | -0.185 | -0.215 | -0.23 | -0.195 | -0.165 | -0.165 | -0.175 | -0.2 | -0.195 | -0.195 | -0.19 | -0.185 | -0.2 | -0.21 | -0.215 | -0.195 | -0.19 | -0.19 | -0.185 | -0.18 | -0.16 | -0.135 | -0.12 | -0.13 | -0.145 | -0.185 | -0.2 | -0.195 | -0.195 | -0.18 | -0.175 | -0.16 | -0.125
0.4652 | 0.5348 | Signal 7 | -0.9 | -0.915 | -0.93 | -0.945 | -0.985 | -1.015 | -1.045 | -1.06 | -1.075 | -1.075 | -1.095 | -1.13 | -1.155 | -1.17 | -1.165 | -1.175 | -1.19 | -1.21 | -1.215 | -1.185 | -1.16 | -1.155 | -1.16 | -1.165 | -1.14 | -1.11 | -1.07 | -1.045 | -1.015 | -0.995 | -1 | -0.965 | -0.92 | -0.855 | -0.83 | -0.81 | -0.785 | -0.765 | -0.72 | -0.675 | -0.675 | -0.665 | -0.65 | -0.615 | -0.575 | -0.56 | -0.545 | -0.555 | -0.56 | -0.52 | -0.495 | -0.49 | -0.47 | -0.46 | -0.46 | -0.43 | -0.405 | -0.405 | -0.415 | -0.425 | -0.435 | -0.41 | -0.39 | -0.395 | -0.395 | -0.415 | -0.405 | -0.355 | -0.31 | -0.305 | -0.33 | -0.37 | -0.39
0.40175 | 0.59825 | Signal 8 | 0.29 | 0.32 | 0.335 | 0.37 | 0.375 | 0.365 | 0.37 | 0.395 | 0.435 | 0.445 | 0.47 | 0.47 | 0.46 | 0.455 | 0.465 | 0.45 | 0.435 | 0.385 | 0.365 | 0.35 | 0.34 | 0.335 | 0.31 | 0.28 | 0.255 | 0.225 | 0.18 | 0.16 | 0.13 | 0.085 | 0.035 | -0.015 | -0.045 | -0.05 | -0.075 | -0.105 | -0.145 | -0.175 | -0.185 | -0.21 | -0.215 | -0.27 | -0.29 | -0.315 | -0.305 | -0.285 | -0.295 | -0.305 | -0.335 | -0.355 | -0.365 | -0.345 | -0.345 | -0.36 | -0.36 | -0.37 | -0.35 | -0.34 | -0.335 | -0.325 | -0.355 | -0.365 | -0.35 | -0.335 | -0.33 | -0.34 | -0.36 | -0.36 | -0.38 | -0.38 | -0.385 | -0.4 | -0.41
#NUM! | #NUM! | Signal Average | -0.46688 | -0.4625 | -0.45875 | -0.4575 | -0.46063 | -0.46375 | -0.46187 | -0.45187 | -0.44125 | -0.43875 | -0.4425 | -0.4425 | -0.44875 | -0.44437 | -0.43813 | -0.44188 | -0.44375 | -0.45 | -0.44688 | -0.43375 | -0.41938 | -0.415 | -0.42062 | -0.41938 | -0.41438 | -0.41 | -0.40813 | -0.40937 | -0.41063 | -0.40563 | -0.40687 | -0.39938 | -0.38688 | -0.36688 | -0.36125 | -0.35375 | -0.34563 | -0.3375 | -0.32562 | -0.32 | -0.31875 | -0.32 | -0.31312 | -0.305 | -0.285 | -0.27625 | -0.27438 | -0.275 | -0.27063 | -0.26625 | -0.25125 | -0.2375 | -0.23563 | -0.23625 | -0.23063 | -0.21437 | -0.20188 | -0.19375 | -0.19312 | -0.19312 | -0.1925 | -0.18125 | -0.17063 | -0.16687 | -0.16687 | -0.175 | -0.17562 | -0.16437 | -0.15563 | -0.14813 | -0.1575 | -0.16687 | -0.16875
Patient 219
Sig stab w/in patient | NRMSD
0.7352 | 0.2648 | Signal 1 | -0.745 | -0.74 | -0.745 | -0.75 | -0.76 | -0.77 | -0.79 | -0.795 | -0.805 | -0.81 | -0.805 | -0.79 | -0.765 | -0.75 | -0.735 | -0.72 | -0.72 | -0.705 | -0.705 | -0.71 | -0.7 | -0.69 | -0.685 | -0.67 | -0.66 | -0.645 | -0.65 | -0.645 | -0.64 | -0.645 | -0.64 | -0.65 | -0.655 | -0.645 | -0.635 | -0.635 | -0.62 | -0.615 | -0.605 | -0.615 | -0.6 | -0.61 | -0.605 | -0.605 | -0.62 | -0.615 | -0.615 | -0.62 | -0.605 | -0.59 | -0.585 | -0.59 | -0.605 | -0.605 | -0.605 | -0.59 | -0.595 | -0.605 | -0.61 | -0.605 | -0.61 | -0.61 | -0.62 | -0.62 | -0.635 | -0.65 | -0.655 | -0.66 | -0.67 | -0.665 | -0.665 | -0.66 | -0.66
0.87079 | 0.12921 | Signal 3 | -0.78 | -0.76 | -0.73 | -0.73 | -0.725 | -0.7 | -0.71 | -0.695 | -0.685 | -0.68 | -0.675 | -0.675 | -0.67 | -0.665 | -0.655 | -0.64 | -0.65 | -0.645 | -0.65 | -0.655 | -0.67 | -0.675 | -0.67 | -0.665 | -0.66 | -0.65 | -0.655 | -0.645 | -0.65 | -0.65 | -0.66 | -0.67 | -0.68 | -0.685 | -0.69 | -0.665 | -0.66 | -0.64 | -0.63 | -0.61 | -0.61 | -0.605 | -0.605 | -0.62 | -0.61 | -0.615 | -0.615 | -0.615 | -0.615 | -0.6 | -0.59 | -0.57 | -0.56 | -0.54 | -0.535 | -0.53 | -0.53 | -0.54 | -0.535 | -0.54 | -0.54 | -0.565 | -0.565 | -0.57 | -0.585 | -0.59 | -0.595 | -0.605 | -0.615 | -0.615 | -0.615 | -0.62 | -0.615
0.76357 | 0.23643 | Signal 4 | -0.655 | -0.66 | -0.655 | -0.64 | -0.64 | -0.63 | -0.625 | -0.625 | -0.625 | -0.62 | -0.63 | -0.64 | -0.655 | -0.65 | -0.655 | -0.665 | -0.665 | -0.655 | -0.655 | -0.645 | -0.635 | -0.64 | -0.645 | -0.655 | -0.665 | -0.665 | -0.69 | -0.695 | -0.695 | -0.695 | -0.68 | -0.675 | -0.665 | -0.67 | -0.67 | -0.665 | -0.68 | -0.68 | -0.685 | -0.705 | -0.695 | -0.67 | -0.66 | -0.645 | -0.63 | -0.625 | -0.625 | -0.61 | -0.61 | -0.61 | -0.615 | -0.61 | -0.605 | -0.6 | -0.575 | -0.565 | -0.55 | -0.535 | -0.535 | -0.54 | -0.54 | -0.535 | -0.54 | -0.555 | -0.56 | -0.58 | -0.605 | -0.595 | -0.58 | -0.58 | -0.595 | -0.595 | -0.615
0.65623 | 0.34377 | Signal 5 | -0.545 | -0.56 | -0.565 | -0.58 | -0.595 | -0.615 | -0.62 | -0.64 | -0.625 | -0.635 | -0.63 | -0.625 | -0.625 | -0.625 | -0.625 | -0.645 | -0.655 | -0.65 | -0.67 | -0.665 | -0.675 | -0.68 | -0.68 | -0.67 | -0.67 | -0.67 | -0.67 | -0.675 | -0.685 | -0.68 | -0.68 | -0.685 | -0.68 | -0.66 | -0.66 | -0.655 | -0.64 | -0.635 | -0.635 | -0.625 | -0.63 | -0.64 | -0.645 | -0.64 | -0.63 | -0.615 | -0.6 | -0.595 | -0.58 | -0.585 | -0.585 | -0.585 | -0.605 | -0.635 | -0.64 | -0.665 | -0.66 | -0.665 | -0.685 | -0.685 | -0.675 | -0.67 | -0.675 | -0.685 | -0.695 | -0.71 | -0.725 | -0.735 | -0.725 | -0.73 | -0.73 | -0.735 | -0.73
0.83203 | 0.16797 | Signal 6 | -0.655 | -0.655 | -0.645 | -0.65 | -0.66 | -0.675 | -0.685 | -0.68 | -0.69 | -0.695 | -0.685 | -0.68 | -0.665 | -0.67 | -0.67 | -0.675 | -0.685 | -0.675 | -0.685 | -0.695 | -0.69 | -0.685 | -0.66 | -0.65 | -0.64 | -0.635 | -0.63 | -0.635 | -0.65 | -0.645 | -0.65 | -0.645 | -0.64 | -0.625 | -0.605 | -0.575 | -0.57 | -0.56 | -0.55 | -0.54 | -0.545 | -0.555 | -0.555 | -0.57 | -0.575 | -0.6 | -0.595 | -0.585 | -0.595 | -0.59 | -0.59 | -0.595 | -0.605 | -0.61 | -0.61 | -0.61 | -0.6 | -0.605 | -0.595 | -0.6 | -0.6 | -0.595 | -0.615 | -0.615 | -0.615 | -0.62 | -0.625 | -0.645 | -0.63 | -0.62 | -0.62 | -0.615 | -0.61
0.58719 | 0.41281 | Signal 8 | -0.66 | -0.635 | -0.625 | -0.605 | -0.595 | -0.59 | -0.58 | -0.59 | -0.58 | -0.585 | -0.58 | -0.575 | -0.575 | -0.565 | -0.57 | -0.56 | -0.57 | -0.565 | -0.57 | -0.58 | -0.585 | -0.585 | -0.585 | -0.58 | -0.565 | -0.565 | -0.545 | -0.54 | -0.545 | -0.555 | -0.56 | -0.57 | -0.59 | -0.585 | -0.59 | -0.575 | -0.56 | -0.535 | -0.515 | -0.505 | -0.48 | -0.475 | -0.48 | -0.47 | -0.465 | -0.465 | -0.47 | -0.465 | -0.45 | -0.45 | -0.445 | -0.43 | -0.435 | -0.44 | -0.45 | -0.48 | -0.48 | -0.5 | -0.5 | -0.49 | -0.495 | -0.49 | -0.465 | -0.465 | -0.47 | -0.47 | -0.48 | -0.48 | -0.49 | -0.48 | -0.49 | -0.49 | -0.475
0.82896 | 0.17104 | Signal 9 | -0.65 | -0.635 | -0.64 | -0.625 | -0.62 | -0.615 | -0.625 | -0.63 | -0.64 | -0.645 | -0.65 | -0.65 | -0.645 | -0.655 | -0.645 | -0.63 | -0.63 | -0.635 | -0.635 | -0.635 | -0.645 | -0.64 | -0.64 | -0.64 | -0.655 | -0.65 | -0.62 | -0.61 | -0.615 | -0.615 | -0.63 | -0.65 | -0.66 | -0.665 | -0.67 | -0.655 | -0.635 | -0.605 | -0.575 | -0.545 | -0.525 | -0.52 | -0.53 | -0.525 | -0.545 | -0.555 | -0.57 | -0.575 | -0.58 | -0.57 | -0.57 | -0.555 | -0.555 | -0.545 | -0.555 | -0.56 | -0.57 | -0.57 | -0.575 | -0.575 | -0.58 | -0.58 | -0.57 | -0.565 | -0.565 | -0.555 | -0.555 | -0.565 | -0.575 | -0.575 | -0.58 | -0.59 | -0.595
#NUM! | #NUM! | Signal Average | -0.67 | -0.66357 | -0.65786 | -0.65429 | -0.65643 | -0.65643 | -0.66214 | -0.665 | -0.66429 | -0.66714 | -0.665 | -0.66214 | -0.65714 | -0.65429 | -0.65071 | -0.64786 | -0.65357 | -0.64714 | -0.65286 | -0.655 | -0.65714 | -0.65643 | -0.65214 | -0.64714 | -0.645 | -0.64 | -0.63714 | -0.635 | -0.64 | -0.64071 | -0.64286 | -0.64929 | -0.65286 | -0.64786 | -0.64571 | -0.63214 | -0.62357 | -0.61 | -0.59929 | -0.59214 | -0.58357 | -0.58214 | -0.58286 | -0.58214 | -0.58214 | -0.58429 | -0.58429 | -0.58071 | -0.57643 | -0.57071 | -0.56857 | -0.56214 | -0.56714 | -0.56786 | -0.56714 | -0.57143 | -0.56929 | -0.57429 | -0.57643 | -0.57643 | -0.57714 | -0.57786 | -0.57857 | -0.58214 | -0.58929 | -0.59643 | -0.60571 | -0.61214 | -0.61214 | -0.60929 | -0.61357 | -0.615 | -0.61429
Patient 221
Sig stab w/in patient | NRMSD
#NUM! | #NUM! | Signal 1
#NUM! | #NUM! | Signal 2
#NUM! | #NUM! | Signal 3
#NUM! | #NUM! | Signal 4
#NUM! | #NUM! | Signal 5
#NUM! | #NUM! | Signal 6
#NUM! | #NUM! | Signal 7
#NUM! | #NUM! | Signal 8
#NUM! | #NUM! | Signal 9
#NUM! | #NUM! | Signal 10
#NUM! | #NUM! | Signal Average | #DIV/0! | #DIV/0! | #DIV/0! | #DIV/0! | #DIV/0! | #DIV/0! | #DIV/0! | #DIV/0! | #DIV/0! | #DIV/0! | #DIV/0! | #DIV/0! | #DIV/0! | #DIV/0! | #DIV/0! | #DIV/0! | #DIV/0! | #DIV/0! | #DIV/0! | #DIV/0! | #DIV/0! | #DIV/0! | #DIV/0! | #DIV/0! | #DIV/0! | #DIV/0! | #DIV/0! | #DIV/0! | #DIV/0! | #DIV/0! | #DIV/0! | #DIV/0! | #DIV/0! | #DIV/0! | #DIV/0! | #DIV/0! | #DIV/0! | #DIV/0! | #DIV/0! | #DIV/0! | #DIV/0! | #DIV/0! | #DIV/0! | #DIV/0! | #DIV/0! | #DIV/0! | #DIV/0! | #DIV/0! | #DIV/0! | #DIV/0! | #DIV/0! | #DIV/0! | #DIV/0! | #DIV/0! | #DIV/0! | #DIV/0! | #DIV/0! | #DIV/0! | #DIV/0! | #DIV/0! | #DIV/0! | #DIV/0! | #DIV/0! | #DIV/0! | #DIV/0! | #DIV/0! | #DIV/0! | #DIV/0! | #DIV/0! | #DIV/0! | #DIV/0! | #DIV/0! | #DIV/0!
Patient 222
Sig stab w/in patient | NRMSD
#NUM! | #NUM! | Signal 1
#NUM! | #NUM! | Signal 2
#NUM! | #NUM! | Signal 3
#NUM! | #NUM! | Signal 4
#NUM! | #NUM! | Signal 5
#NUM! | #NUM! | Signal 6
#NUM! | #NUM! | Signal 7
#NUM! | #NUM! | Signal 8
#NUM! | #NUM! | Signal 9
#NUM! | #NUM! | Signal 10
#NUM! | #NUM! | Signal Average | #DIV/0! | #DIV/0! | #DIV/0! | #DIV/0! | #DIV/0! | #DIV/0! | #DIV/0! | #DIV/0! | #DIV/0! | #DIV/0! | #DIV/0! | #DIV/0! | #DIV/0! | #DIV/0! | #DIV/0! | #DIV/0! | #DIV/0! | #DIV/0! | #DIV/0! | #DIV/0! | #DIV/0! | #DIV/0! | #DIV/0! | #DIV/0! | #DIV/0! | #DIV/0! | #DIV/0! | #DIV/0! | #DIV/0! | #DIV/0! | #DIV/0! | #DIV/0! | #DIV/0! | #DIV/0! | #DIV/0! | #DIV/0! | #DIV/0! | #DIV/0! | #DIV/0! | #DIV/0! | #DIV/0! | #DIV/0! | #DIV/0! | #DIV/0! | #DIV/0! | #DIV/0! | #DIV/0! | #DIV/0! | #DIV/0! | #DIV/0! | #DIV/0! | #DIV/0! | #DIV/0! | #DIV/0! | #DIV/0! | #DIV/0! | #DIV/0! | #DIV/0! | #DIV/0! | #DIV/0! | #DIV/0! | #DIV/0! | #DIV/0! | #DIV/0! | #DIV/0! | #DIV/0! | #DIV/0! | #DIV/0! | #DIV/0! | #DIV/0! | #DIV/0! | #DIV/0! | #DIV/0!

## Playground
Patient 3
Sig stab w/in patient | NRMSD
0.49012 | 0.9951 | Signal 1 | 100 | 100 | 100 | 100 | 100 | 100 | 52.5
#VALUE! | #VALUE! | Signal 2 | 0 | 1 | 0 | 0 | 0 | 0 | 0
#VALUE! | #VALUE! | Signal 3
#VALUE! | #VALUE! | Signal 4
#VALUE! | #VALUE! | Signal 5
#VALUE! | #VALUE! | Signal 6
#VALUE! | #VALUE! | Signal 7
#VALUE! | #VALUE! | Signal 8
#VALUE! | #VALUE! | Signal 9
#VALUE! | #VALUE! | Signal 10
|  | Signal Average | 50 | 50.5 | 50 | 50 | 50 | 50 | 26.25